## 114單位年增3%各單位資料
填表人 |  |  |  | 設備資料 | [6 empty] | 設備位置 |  |  | 實際操作時數（每台年平均） |  |  |  | 電力耗用 | [6 empty] | 燃料耗用 | 推估耗能
[18 empty] | 1.原廠規格表抄寫 / 2.上網查詢 / 3.經驗法則推估 |  |  |  |  | 年耗電量
部門 | 填表人 | 信箱 | 電話 | 設備名稱 | 廠牌 | 型號 | 出廠年份 | 數量 | 去年增減數量 | 預計明年增減數量 | 空間編號 | 或區域 | 棟別 | 設備運轉時數（hr） | 待機時數（hr） | 待機耗能率（%） | 時數資料來源 | 頻率（Hz） | 電壓（V） | 電流（A） | G（Ω） | 原廠規格功率（kW） | 推估年耗電量（kWh） | 資料來源 | 燃料種類 | kWh / 年
幼保系 | 陳姿怡 | candy0904@hk.edu.tw | 5202 | T5 14w/4燈具 | 東亞 | T5 14w/4220V | 2009 | 60 | 0 | 0 |  |  | L | 2304 | 0 | 0 | 自訂參數推估 | 60 | 220 | 0.25455 | 0 | 0.056 | 7741.44 | 自訂參數推估 | 電力 | 7741.44
幼保系 | 陳姿怡 | candy0904@hk.edu.tw | 5202 | 飲水機 | 東龍 | TE-636A | 2009 | 1 | 0 | 0 | L609 |  | L | 2304 | 0 | 0 | 自訂參數推估 | 60 | 110 | 6.4091 | 0 | 0.705 | 1624.32 | 自訂參數推估 | 電力 | 1624.32
幼保系 | 陳姿怡 | candy0904@hk.edu.tw | 5202 | 微波爐 | PANASONIC | NN-BS1000 | 2019 | 3 | 0 | 0 | H118 |  | H | 2628 | 6132 | 5 | 自訂參數推估 | 60 | 220 | 6.1364 | 0 | 1.35 | 11885.13 | 自訂參數推估 | 電力 | 11885.13
幼保系 | 陳姿怡 | candy0904@hk.edu.tw | 5202 | 個人電腦-螢幕 | Acer | V196HQL(AG) | 2015 | 2 | 0 | 0 | L609 |  | L | 480 | 0 | 0 | 自訂參數推估 | 60 | 110 | 2.2727 | 0 | 0.25 | 240 | 自訂參數推估 | 電力 | 240
幼保系 | 陳姿怡 | candy0904@hk.edu.tw | 5202 | 個人電腦-螢幕 | ACER | V193W | 2009 | 3 | 0 | 0 | L607 |  | L | 3480 | 0 | 0 | 自訂參數推估 | 50 | 110 | 2.2727 | 0 | 0.25 | 2610 | 自訂參數推估 | 電力 | 2610
幼保系 | 陳姿怡 | candy0904@hk.edu.tw | 5202 | 個人電腦 | ACER | VM2630G | 2015 | 2 | 0 | 0 | L609 |  | L | 1920 | 0 | 0 | 自訂參數推估 | 60 | 110 | 1.8182 | 0 | 0.2 | 768 | 自訂參數推估 | 電力 | 768
幼保系 | 陳姿怡 | candy0904@hk.edu.tw | 5202 | 電磁爐 | 尚朋堂 | SR-300T | 2019 | 1 | 0 | 0 | H118 |  | H | 3480 | 0 | 0 | 自訂參數推估 | 60 | 220 | 12.7273 | 0 | 2.8 | 9744 | 自訂參數推估 | 電力 | 9744
幼保系 | 陳姿怡 | candy0904@hk.edu.tw | 5202 | 單槍投影機 | NEC | PE523X | 2019 | 2 | 0 | 0 | H118 |  | H | 480 | 0 | 0 | 自訂參數推估 | 60 | 110 | 3 | 0 | 0.33 | 316.8 | 自訂參數推估 | 電力 | 316.8
幼保系 | 陳姿怡 | candy0904@hk.edu.tw | 5202 | 單槍投影機 | NEC | PE523X | 2019 | 2 | 0 | 0 | L605 |  | L | 1920 | 0 | 0 | 自訂參數推估 | 60 | 110 | 3 | 0 | 0.33 | 1267.2 | 自訂參數推估 | 電力 | 1267.2
幼保系 | 陳姿怡 | candy0904@hk.edu.tw | 5202 | 四門式冰箱 | NEO | 120*90*200cm | 2019 | 1 | 0 | 0 | H118 |  | H | 1920 | 0 | 0 | 自訂參數推估 | 60 | 220 | 1.8182 | 0 | 0.4 | 768 | 自訂參數推估 | 電力 | 768
幼保系 | 陳姿怡 | candy0904@hk.edu.tw | 5202 | 單槍投影機 | NEC | P474U | 2021 | 2 | 0 | 0 | L608 |  | L | 2628 | 6132 | 5 | 自訂參數推估 | 60 | 110 | 2.2182 | 0 | 0.244 | 1432.0848 | 自訂參數推估 | 電力 | 1432.0848
幼保系 | 陳姿怡 | candy0904@hk.edu.tw | 5202 | 個人電腦 | Lemel | BSMI33B8GAA | 2015 | 2 | 0 | 0 | L607 |  | L | 1670 | 0 | 0 | 自訂參數推估 | 60 | 110 | 1.8182 | 0 | 0.2 | 668 | 自訂參數推估 | 電力 | 668
幼保系 | 陳姿怡 | candy0904@hk.edu.tw | 5202 | 個人電腦-螢幕 | ACER | V193W | 2010 | 1 | 0 | 0 | L60102 |  | L | 1920 | 0 | 0 | 自訂參數推估 | 60 | 110 | 2.2727 | 0 | 0.25 | 480 | 自訂參數推估 | 電力 | 480
幼保系 | 陳姿怡 | candy0904@hk.edu.tw | 5202 | 個人電腦-螢幕 | ACER | V193W | 2008 | 1 | 0 | 0 | L60302 |  | L | 1920 | 0 | 0 | 自訂參數推估 | 60 | 110 | 2.2727 | 0 | 0.25 | 480 | 自訂參數推估 | 電力 | 480
幼保系 | 陳姿怡 | candy0904@hk.edu.tw | 5202 | 個人電腦-螢幕 | ACER | V193W | 2010 | 1 | 0 | 0 | L60303 |  | L | 1920 | 0 | 0 | 自訂參數推估 | 60 | 110 | 2.2727 | 0 | 0.25 | 480 | 自訂參數推估 | 電力 | 480
幼保系 | 陳姿怡 | candy0904@hk.edu.tw | 5202 | 個人電腦-螢幕 | ACER | V193W | 2010 | 1 | 0 | 0 | L60304 |  | L | 1920 | 0 | 0 | 自訂參數推估 | 60 | 110 | 2.2727 | 0 | 0.25 | 480 | 自訂參數推估 | 電力 | 480
幼保系 | 陳姿怡 | candy0904@hk.edu.tw | 5202 | 個人電腦-螢幕 | ACER | V193W | 2013 | 1 | 0 | 0 | L60405 |  | L | 1920 | 0 | 0 | 自訂參數推估 | 60 | 110 | 2.2727 | 0 | 0.25 | 480 | 自訂參數推估 | 電力 | 480
幼保系 | 陳姿怡 | candy0904@hk.edu.tw | 5202 | 個人電腦-螢幕 | ACER | V193W | 2010 | 1 | 0 | 0 | L60406 |  | L | 1920 | 0 | 0 | 自訂參數推估 | 60 | 110 | 2.2727 | 0 | 0.25 | 480 | 自訂參數推估 | 電力 | 480
幼保系 | 陳姿怡 | candy0904@hk.edu.tw | 5202 | 個人電腦-螢幕 | ACER | V226HQL | 2015 | 1 | 0 | 0 | L60501 |  | L | 1920 | 0 | 0 | 自訂參數推估 | 60 | 110 | 2.2727 | 0 | 0.25 | 480 | 自訂參數推估 | 電力 | 480
幼保系 | 陳姿怡 | candy0904@hk.edu.tw | 5202 | 個人電腦-螢幕 | ACER | V226HQL G | 2018 | 1 | 0 | 0 | L606 |  | L | 1920 | 0 | 0 | 自訂參數推估 | 60 | 110 | 2.2727 | 0 | 0.25 | 480 | 自訂參數推估 | 電力 | 480
幼保系 | 陳姿怡 | candy0904@hk.edu.tw | 5202 | 個人電腦-螢幕 | ACER | V226HQL G | 2018 | 1 | 0 | 0 | L614 |  | L | 1670 | 0 | 0 | 自訂參數推估 | 60 | 110 | 2.2727 | 0 | 0.25 | 417.5 | 自訂參數推估 | 電力 | 417.5
幼保系 | 陳姿怡 | candy0904@hk.edu.tw | 5202 | 個人電腦-螢幕 | ACER | V226HQL G | 2018 | 1 | 0 | 0 | L615 |  | L | 1670 | 0 | 0 | 自訂參數推估 | 60 | 110 | 2.2727 | 0 | 0.25 | 417.5 | 自訂參數推估 | 電力 | 417.5
幼保系 | 陳姿怡 | candy0904@hk.edu.tw | 5202 | 單槍投影機 | TOSHIBA | TDP-S25 | 2005 | 1 | 0 | 0 | L602 |  | L | 1670 | 0 | 0 | 自訂參數推估 | 60 | 110 | 2.2182 | 0 | 0.244 | 407.48 | 自訂參數推估 | 電力 | 407.48
幼保系 | 陳姿怡 | candy0904@hk.edu.tw | 5202 | 單槍投影機 | NEC | P474U | 2021 | 1 | 0 | 0 | L606 |  | L | 1670 | 0 | 0 | 自訂參數推估 | 60 | 110 | 2.2182 | 0 | 0.244 | 407.48 | 自訂參數推估 | 電力 | 407.48
幼保系 | 陳姿怡 | candy0904@hk.edu.tw | 5202 | 單槍投影機 | EPSON | EMP-1710 | 2011 | 1 | 0 | 0 | L614 |  | L | 1670 | 0 | 0 | 自訂參數推估 | 60 | 110 | 2.2182 | 0 | 0.244 | 407.48 | 自訂參數推估 | 電力 | 407.48
幼保系 | 陳姿怡 | candy0904@hk.edu.tw | 5202 | 單槍投影機 | NEC | P474U | 2021 | 1 | 0 | 0 | L615 |  | L | 1670 | 0 | 0 | 自訂參數推估 | 60 | 110 | 2.2182 | 0 | 0.244 | 407.48 | 自訂參數推估 | 電力 | 407.48
幼保系 | 陳姿怡 | candy0904@hk.edu.tw | 5202 | 筆記型電腦 | ACER | TMP259-G2 | 2018 | 5 | 0 | 0 | L609 |  | L | 1670 | 0 | 0 | 自訂參數推估 | 60 | 110 | 0.59091 | 0 | 0.065 | 542.75 | 自訂參數推估 | 電力 | 542.75
幼保系 | 陳姿怡 | candy0904@hk.edu.tw | 5202 | 個人電腦 | ACER | VM480 | 2010 | 1 | 0 | 0 | L60101 |  | L | 1211 | 0 | 0 | 自訂參數推估 | 60 | 110 | 1.8182 | 0 | 0.2 | 242.2 | 自訂參數推估 | 電力 | 242.2
幼保系 | 陳姿怡 | candy0904@hk.edu.tw | 5202 | 個人電腦 | ACER | VM480 | 2010 | 1 | 0 | 0 | L60102 |  | L | 1920 | 0 | 0 | 自訂參數推估 | 60 | 110 | 1.8182 | 0 | 0.2 | 384 | 自訂參數推估 | 電力 | 384
幼保系 | 陳姿怡 | candy0904@hk.edu.tw | 5202 | 個人電腦 | ACER | VM480 | 2013 | 1 | 0 | 0 | L60302 |  | L | 1920 | 0 | 0 | 自訂參數推估 | 60 | 110 | 1.8182 | 0 | 0.2 | 384 | 自訂參數推估 | 電力 | 384
幼保系 | 陳姿怡 | candy0904@hk.edu.tw | 5202 | 個人電腦 | ACER | VM480 | 2014 | 1 | 0 | 0 | L60303 |  | L | 1920 | 0 | 0 | 自訂參數推估 | 60 | 110 | 1.8182 | 0 | 0.2 | 384 | 自訂參數推估 | 電力 | 384
幼保系 | 陳姿怡 | candy0904@hk.edu.tw | 5202 | 個人電腦 | IBM | - | 2011 | 1 | 0 | 0 | L60304 |  | L | 1920 | 0 | 0 | 自訂參數推估 | 60 | 110 | 1.8182 | 0 | 0.2 | 384 | 自訂參數推估 | 電力 | 384
幼保系 | 陳姿怡 | candy0904@hk.edu.tw | 5202 | 個人電腦 | IBM | - | 2014 | 1 | 0 | 0 | L60404 |  | L | 1920 | 0 | 0 | 自訂參數推估 | 60 | 110 | 1.8182 | 0 | 0.2 | 384 | 自訂參數推估 | 電力 | 384
幼保系 | 陳姿怡 | candy0904@hk.edu.tw | 5202 | 個人電腦 | ACER | VM480 | 2010 | 1 | 0 | 0 | L60405 |  | L | 1920 | 0 | 0 | 自訂參數推估 | 60 | 110 | 1.8182 | 0 | 0.2 | 384 | 自訂參數推估 | 電力 | 384
幼保系 | 陳姿怡 | candy0904@hk.edu.tw | 5202 | 個人電腦 | ACER | VM480 | 2014 | 1 | 0 | 0 | L60406 |  | L | 1920 | 0 | 0 | 自訂參數推估 | 60 | 110 | 1.8182 | 0 | 0.2 | 384 | 自訂參數推估 | 電力 | 384
幼保系 | 陳姿怡 | candy0904@hk.edu.tw | 5202 | 個人電腦 | ACER | BSMI33B8GAA | 2015 | 1 | 0 | 0 | L60501 |  | L | 1920 | 0 | 0 | 自訂參數推估 | 60 | 110 | 1.8182 | 0 | 0.2 | 384 | 自訂參數推估 | 電力 | 384
幼保系 | 陳姿怡 | candy0904@hk.edu.tw | 5202 | 個人電腦 | ACER | Z5751 | 2011 | 1 | 0 | 0 | L610 |  | L | 1920 | 0 | 0 | 自訂參數推估 | 60 | 110 | 1.8182 | 0 | 0.2 | 384 | 自訂參數推估 | 電力 | 384
幼保系 | 陳姿怡 | candy0904@hk.edu.tw | 5202 | 冰箱 | 日立 | RZ526SLS | 2008 | 1 | 0 | 0 | L610 |  | L | 1920 | 0 | 0 | 自訂參數推估 | 60 | 110 | 1.1818 | 0 | 0.13 | 249.6 | 自訂參數推估 | 電力 | 249.6
幼保系 | 陳姿怡 | candy0904@hk.edu.tw | 5202 | 個人電腦 | ACER | VM2640G | 2018 | 1 | 0 | 0 | L606 |  | L | 2628 | 6132 | 5 | 自訂參數推估 | 60 | 110 | 1.8182 | 0 | 0.2 | 586.92 | 自訂參數推估 | 電力 | 586.92
幼保系 | 陳姿怡 | candy0904@hk.edu.tw | 5202 | 個人電腦 | ACER | VM2640G | 2018 | 1 | 0 | 0 | L608 |  | L | 1670 | 0 | 0 | 自訂參數推估 | 60 | 110 | 1.8182 | 0 | 0.2 | 334 | 自訂參數推估 | 電力 | 334
幼保系 | 陳姿怡 | candy0904@hk.edu.tw | 5202 | 個人電腦 | ACER | VM2640G | 2018 | 1 | 0 | 0 | L614 |  | L | 1670 | 0 | 0 | 自訂參數推估 | 60 | 110 | 1.8182 | 0 | 0.2 | 334 | 自訂參數推估 | 電力 | 334
幼保系 | 陳姿怡 | candy0904@hk.edu.tw | 5202 | 個人電腦 | ACER | VM2640G | 2018 | 1 | 0 | 0 | L615 |  | L | 1670 | 0 | 0 | 自訂參數推估 | 60 | 110 | 1.8182 | 0 | 0.2 | 334 | 自訂參數推估 | 電力 | 334
幼保系 | 陳姿怡 | candy0904@hk.edu.tw | 5202 | 42"液晶電視 | 奇美 | 42吋平面電視 | 2009 | 1 | 0 | 0 | L6F走廊 |  | L | 1670 | 0 | 0 | 自訂參數推估 | 60 | 110 | 1.4545 | 0 | 0.16 | 267.2 | 自訂參數推估 | 電力 | 267.2
幼保系 | 陳姿怡 | candy0904@hk.edu.tw | 5202 | 義大利進口全自動研磨咖啡機 | 煒太 | ESAM-3200.S | 2016 | 1 | 0 | 0 | L609 |  | L | 1670 | 0 | 0 | 自訂參數推估 | 60 | 110 | 1.2273 | 0 | 0.135 | 225.45 | 自訂參數推估 | 電力 | 225.45
幼保系 | 陳姿怡 | candy0904@hk.edu.tw | 5202 | 筆記型電腦 | Acer | TMP259-M | 2018 | 3 | 0 | 0 | L609 |  | L | 1920 | 0 | 0 | 自訂參數推估 | 60 | 110 | 0.59091 | 0 | 0.065 | 374.4 | 自訂參數推估 | 電力 | 374.4
幼保系 | 陳姿怡 | candy0904@hk.edu.tw | 5202 | 1U雙頻道自動選訊接收機 | MIPRO | ACT-300B | 2015 | 1 | 0 | 0 | L608 |  | L | 1211 | 0 | 0 | 自訂參數推估 | 60 | 110 | 0.5 | 0 | 0.055 | 66.605 | 自訂參數推估 | 電力 | 66.605
幼保系 | 陳姿怡 | candy0904@hk.edu.tw | 5202 | 微波爐 | 尚朋堂 | SM-1911 | 2002 | 1 | 0 | 0 | L609 |  | L | 1824 | 0 | 0 | 自訂參數推估 | 60 | 110 | 10.9091 | 0 | 1.2 | 2188.8 | 自訂參數推估 | 電力 | 2188.8
幼保系 | 陳姿怡 | candy0904@hk.edu.tw | 5202 | 電動螢幕 | - | 72"*96" | 2003 | 2 | 0 | 0 | L608 |  | L | 80 | 0 | 0 | 自訂參數推估 | 60 | 110 | 0.22727 | 0 | 0.025 | 4 | 自訂參數推估 | 電力 | 4
幼保系 | 陳姿怡 | candy0904@hk.edu.tw | 5202 | 筆記型電腦 | ASUS | MW504GD | 2019 | 1 | 0 | 0 | L609 |  | L | 1670 | 0 | 0 | 自訂參數推估 | 60 | 110 | 0.59091 | 0 | 0.065 | 108.55 | 自訂參數推估 | 電力 | 108.55
幼保系 | 陳姿怡 | candy0904@hk.edu.tw | 5202 | 傳真機 | PANASONIC | KX-FP207TW | 2012 | 1 | 0 | 0 | L609 |  | L | 1211 | 0 | 0 | 自訂參數推估 | 60 | 110 | 1.4545 | 0 | 0.16 | 193.76 | 自訂參數推估 | 電力 | 193.76
幼保系 | 陳姿怡 | candy0904@hk.edu.tw | 5202 | 超短焦單槍投影機 | 奧圖碼 | X515ST | 2019 | 1 | 0 | 0 | H118 |  | H | 0.66667 | 8759.3333 | 5 | 自訂參數推估 | 60 | 110 | 3 | 0 | 0.33 | 144.749 | 自訂參數推估 | 電力 | 144.749
幼保系 | 陳姿怡 | candy0904@hk.edu.tw | 5202 | 筆記型電腦 | ASUS | MW504GD | 2019 | 1 | 0 | 0 | H118 |  | H | 183 | 0 | 0 | 自訂參數推估 | 60 | 110 | 2.7273 | 0 | 0.3 | 54.9 | 自訂參數推估 | 電力 | 54.9
幼保系 | 陳姿怡 | candy0904@hk.edu.tw | 5202 | 電動螢幕 | - | - | 2003 | 1 | 0 | 0 | L602 |  | L | 183 | 0 | 0 | 自訂參數推估 | 60 | 110 | 0.22727 | 0 | 0.025 | 4.575 | 自訂參數推估 | 電力 | 4.575
幼保系 | 陳姿怡 | candy0904@hk.edu.tw | 5202 | 電動螢幕 | - | 84"*84" | 2001 | 1 | 0 | 0 | L606 |  | L | 1670 | 0 | 0 | 自訂參數推估 | 60 | 110 | 0.22727 | 0 | 0.025 | 41.75 | 自訂參數推估 | 電力 | 41.75
幼保系 | 陳姿怡 | candy0904@hk.edu.tw | 5202 | 電動螢幕 | - | 72"*97" | 2008 | 1 | 0 | 0 | L614 |  | L | 1670 | 0 | 0 | 自訂參數推估 | 60 | 110 | 0.22727 | 0 | 0.025 | 41.75 | 自訂參數推估 | 電力 | 41.75
幼保系 | 陳姿怡 | candy0904@hk.edu.tw | 5202 | 電動螢幕 | - | 72"*98" | 2010 | 1 | 0 | 0 | L615 |  | L | 1670 | 0 | 0 | 自訂參數推估 | 60 | 110 | 0.22727 | 0 | 0.025 | 41.75 | 自訂參數推估 | 電力 | 41.75
幼保系 | 陳姿怡 | candy0904@hk.edu.tw | 5202 | 1U雙頻道自動選訊接收機 | MIPRO | ACT-300B | 2015 | 1 | 0 | 0 | L614 |  | L | 1670 | 0 | 0 | 自訂參數推估 | 60 | 110 | 0.5 | 0 | 0.055 | 91.85 | 自訂參數推估 | 電力 | 91.85
幼保系 | 陳姿怡 | candy0904@hk.edu.tw | 5202 | 碎紙機 | RESUN | C-2215 | 2005 | 1 | 0 | 0 | L609 |  | L | 480 | 0 | 0 | 自訂參數推估 | 60 | 110 | 1.0455 | 0 | 0.115 | 55.2 | 自訂參數推估 | 電力 | 55.2
幼保系 | 陳姿怡 | candy0904@hk.edu.tw | 5202 | 護貝機 | FRELINE | FM3200HC | 2011 | 1 | 0 | 0 | L609 |  | L | 80 | 0 | 0 | 自訂參數推估 | 60 | 110 | 3.2727 | 0 | 0.36 | 28.8 | 自訂參數推估 | 電力 | 28.8
幼保系 | 陳姿怡 | candy0904@hk.edu.tw | 5202 | 紫外線殺菌燈 | U.V LIGHT | EZ U-130 | 2021 | 1 | 0 | 0 | L601 |  | L | 20 | 0 | 0 | 自訂參數推估 | 60 | 110 | 0.21818 | 0 | 0.024 | 0.48 | 自訂參數推估 | 電力 | 0.48
幼保系 | 陳姿怡 | candy0904@hk.edu.tw | 5202 | 觸控液晶顯示器 | ACER | DT863K | 2024 | 3 | 0 | 0 | L606、L608、L614 |  | L | 2040 | 0 | 0 | 自訂參數推估 | 60 | 110 | 1.2 | 0 | 0.024 | 146.88 | 自訂參數推估 | 電力 | 146.88
幼保系 | 陳姿怡 | candy0905@hk.edu.tw | 5203 | 冰水式送風機 | 日立 | RF-1407CIPS | 2025 | 7 | 0 | 0 | L605、L606 |  | L | 2040 | 0 | 0 | 自訂參數推估 | 60 | 110 | 2.56 | 0 | 0.024 | 342.72 | 自訂參數推估 | 電力 | 342.72
安環室 | 戴宜玲 | ling2989@hk.edu.tw | 2252 | 電燈 | 威剛 | T8-LED | 2016 | 32 | 0 | 0 | A11302 |  | A | 2920 | 0 | 0 | 自訂參數推估 | 50-60 | 110 | 0.08 | 0 | 0.009 | 840.96 | 自訂參數推估 | 電力 | 840.96
安環室 | 戴宜玲 | ling2989@hk.edu.tw | 2252 | 輕鋼架循環扇 | 風之扇 | WSS148AC | 2018 | 2 | 0 | 0 | A11302 |  | A | 1600 | 0 | 0 | 自訂參數推估 | 50-60 | 110 | 0.19091 | 0 | 0.021 | 67.2 | 自訂參數推估 | 電力 | 67.2
安環室 | 戴宜玲 | ling2989@hk.edu.tw | 2252 | 捕蚊燈 | SAMPO | ML-DF15S | 2019 | 1 | 0 | 0 | A11302 |  | A | 1600 | 0 | 0 | 自訂參數推估 | 50-60 | 110 | 0.31818 | 0 | 0.035 | 56 | 自訂參數推估 | 電力 | 56
安環室 | 戴宜玲 | ling2989@hk.edu.tw | 2252 | 立扇 | TECO | XA1447AA | 2018 | 1 | 0 | 0 | A11302 |  | A | 2920 | 0 | 0 | 自訂參數推估 | 50-60 | 110 | 0.45455 | 0 | 0.05 | 146 | 自訂參數推估 | 電力 | 146
安環室 | 戴宜玲 | ling2989@hk.edu.tw | 2252 | 冰箱 | 台灣三洋 | SR-B97A5 | 2019 | 1 | 0 | 0 | A11302 |  | A | 2628 | 6132 | 5 | 自訂參數推估 | 50-60 | 110 | 1.1 | 0 | 0.12 | 352.152 | 自訂參數推估 | 電力 | 352.152
安環室 | 戴宜玲 | ling2989@hk.edu.tw | 2252 | 印表機 | Kyocera | P5025cdn | 2019 | 1 | 0 | 0 | A11302 |  | A | 730 | 8030 | 5 | 自訂參數推估 | 50-60 | 110 | 3.2 | 0 | 0.35 | 396.025 | 自訂參數推估 | 電力 | 396.025
安環室 | 戴宜玲 | ling2989@hk.edu.tw | 2252 | 電腦主機及螢幕 | ASUS | ExpertCenter | 2023 | 2 | 0 | 0 | A11302 |  | A | 2628 | 6132 | 5 | 自訂參數推估 | 50-60 | 110 | 3.2 | 0 | 0.35 | 2054.22 | 自訂參數推估 | 電力 | 2054.22
安環室 | 戴宜玲 | ling2989@hk.edu.tw | 2252 | 電腦主機及螢幕 | 自組 | 自組 | 2017 | 1 | 0 | 0 | A11302 |  | A | 2628 | 6132 | 5 | 自訂參數推估 | 50-60 | 110 | 3.2 | 0 | 0.35 | 1027.11 | 自訂參數推估 | 電力 | 1027.11
安環室 | 戴宜玲 | ling2989@hk.edu.tw | 2252 | 冷氣 | 日立 | RAS-71QK | 2017 | 1 | 0 | 0 | A11302 |  | A | 2628 | 0 | 0 | 自訂參數推估 | 50-60 | 220 | 8.7 | 0 | 2.012 | 5287.536 | 自訂參數推估 | 電力 | 5287.536
妝品系 | 林佩妤 | peiyu@hk.edu.tw | 5306 | 燈管(28w*4) | 東亞 | T5 | - | 14 | 0 | 0 | L30100 |  | L | 2628 | 0 | 0 | 自訂參數推估 | 50 | 110 | 1.0182 | 0 | 0.112 | 4120.704 | 自訂參數推估 | 電力 | 4120.704
妝品系 | 林佩妤 | peiyu@hk.edu.tw | 5306 | 紅外光水份測定儀 | - | HG53 | 1999 | 1 | 0 | 0 | L30101 |  | L | 200 | 0 | 0 | 自訂參數推估 | 50/60 | 240 | 2 | 0 | 0.48 | 96 | 自訂參數推估 | 電力 | 96
妝品系 | 林佩妤 | peiyu@hk.edu.tw | 5306 | 直立式高壓消毒器 | - | HC-340 | 2004 | 1 | 0 | 0 | L30101 |  | L | 2628 | 0 | 0 | 自訂參數推估 | 60 | 115 | 2.1739 | 0 | 0.25 | 657 | 自訂參數推估 | 電力 | 657
妝品系 | 林佩妤 | peiyu@hk.edu.tw | 5306 | 恆溫黏度儀 | - | 全華精密股份有限公司 | 2011 | 1 | 0 | 0 | L30101 |  | L | 50 | 0 | 0 | 自訂參數推估 | 50/60 | 110 | 2.2727 | 0 | 0.25 | 12.5 | 自訂參數推估 | 電力 | 12.5
妝品系 | 林佩妤 | peiyu@hk.edu.tw | 5306 | 數位式直流無碳刷乳化均質機 | 全華精密 | PANL-60D | 2012 | 1 | 0 | 0 | L30101 |  | L | 50 | 0 | 0 | 自訂參數推估 | 60 | 110 | 5 | 0 | 0.55 | 27.5 | 自訂參數推估 | 電力 | 27.5
妝品系 | 林佩妤 | peiyu@hk.edu.tw | 5306 | 旋光度計 | - | 550 | 2006 | 1 | 0 | 0 | L30101 |  | L | 1000 | 0 | 0 | 自訂參數推估 | 0 | 110 | 5 | 0 | 0.55 | 550 | 自訂參數推估 | 電力 | 550
妝品系 | 林佩妤 | peiyu@hk.edu.tw | 5306 | 低溫迴轉式振盪培養箱 | - | 721SR | 2004 | 1 | 0 | 0 | L30102 |  | L | 200 | 0 | 0 | 自訂參數推估 | 50/60 | 110 | 20.4545 | 0 | 2.25 | 450 | 自訂參數推估 | 電力 | 450
妝品系 | 林佩妤 | peiyu@hk.edu.tw | 5306 | 實驗型高壓均質機 | APV | APV-2000 | 2010 | 1 | 0 | 0 | L30101 |  | L | 200 | 0 | 0 | 自訂參數推估 | 50/60 | 220 | 1.1364 | 0 | 0.25 | 50 | 自訂參數推估 | 電力 | 50
妝品系 | 林佩妤 | peiyu@hk.edu.tw | 5306 | 熔點測定儀 | - | MP-1D | 2005 | 1 | 0 | 0 | L30101 |  | L | 200 | 0 | 0 | 自訂參數推估 | 0 | 110 | 2.2727 | 0 | 0.25 | 50 | 自訂參數推估 | 電力 | 50
妝品系 | 林佩妤 | peiyu@hk.edu.tw | 5306 | 超純水製造機 | - | CW-35AT A4S 4.2L/hr | 1998 | 1 | 0 | 0 | L30101 |  | L | 8760 | 0 | 0 | 自訂參數推估 | 50/60 | 110 | 1.5 | 0 | 0.165 | 1445.4 | 自訂參數推估 | 電力 | 1445.4
妝品系 | 林佩妤 | peiyu@hk.edu.tw | 5306 | 冰箱 | - | - | 2002 | 1 | 0 | 0 | L30102 |  | L | 8760 | 0 | 0 | 自訂參數推估 | 60 | 110 | 1.6 | 0 | 0.165 | 1445.4 | 自訂參數推估 | 電力 | 1445.4
妝品系 | 林佩妤 | peiyu@hk.edu.tw | 5306 | 四尺生物安全操作台 | Thermo | 1375 | 2019 | 1 | 0 | 0 | L30102 |  | L | 200 | 0 | 0 | 自訂參數推估 | 60 | 120 | 0.58333 | 0 | 0.07 | 14 | 自訂參數推估 | 電力 | 14
妝品系 | 林佩妤 | peiyu@hk.edu.tw | 5306 | 燈管(40w*2) | 東亞 | T8 | - | 2 | 0 | 0 | L30100 |  | L | 2628 | 0 | 0 | 自訂參數推估 | 50 | 110 | 0.72727 | 0 | 0.08 | 420.48 | 自訂參數推估 | 電力 | 420.48
妝品系 | 林佩妤 | peiyu@hk.edu.tw | 5306 | 電子天平 | Precisa | PB1502-L | 2009 | 1 | 0 | 0 | L30101 |  | L | 200 | 0 | 0 | 自訂參數推估 | 50/60 | 110 | 0.6 | 0 | 0.066 | 13.2 | 自訂參數推估 | 電力 | 13.2
妝品系 | 林佩妤 | peiyu@hk.edu.tw | 5306 | 無水無氧手套箱 | MBRAUN | UNILab-B | 2012 | 1 | 0 | 0 | L30101 |  | L | 0 | 0 | 0 | 自訂參數推估 | 60 | 230 | 15 | 0 | 3.45 | 0 | 自訂參數推估 | 電力
妝品系 | 林佩妤 | peiyu@hk.edu.tw | 5306 | 電子天平 | precisa | XS225A | 2010 | 1 | 0 | 0 | L30101 |  | L | 200 | 0 | 0 | 自訂參數推估 | 50/60 | 110 | 0.6 | 0 | 0.066 | 13.2 | 自訂參數推估 | 電力 | 13.2
妝品系 | 林佩妤 | peiyu@hk.edu.tw | 5306 | 紫外光觀察箱 | - | #ENF-240C | 2001 | 1 | 0 | 0 | L30101 |  | L | 100 | 0 | 0 | 自訂參數推估 | 60 | 115 | 15 | 0 | 1.725 | 172.5 | 自訂參數推估 | 電力 | 172.5
妝品系 | 林佩妤 | peiyu@hk.edu.tw | 5306 | 全自動厭氧菌培養系統 | - | Thermo Forma 1025 | 2003 | 1 | 0 | 0 | L30102 |  | L | 200 | 0 | 0 | 自訂參數推估 | 60 | 120 | 1.6667 | 0 | 0.2 | 40 | 自訂參數推估 | 電力 | 40
妝品系 | 林佩妤 | peiyu@hk.edu.tw | 5306 | 烘箱 | 精德烘箱 | Firstek ov-80 | 2012 | 1 | 0 | 0 | L30101 |  | L | 0 | 0 | 0 | 自訂參數推估 | 60 | 110 | 12 | 0 | 1.32 | 0 | 自訂參數推估 | 電力
妝品系 | 林佩妤 | peiyu@hk.edu.tw | 5306 | 震盪培養機 | 弘屹科技有限公司 | S-101 | 2012 | 1 | 0 | 0 | L30101 |  | L | 0 | 0 | 0 | 自訂參數推估 | 60 | 110 | 1.5 | 0 | 0.165 | 0 | 自訂參數推估 | 電力
妝品系 | 林佩妤 | peiyu@hk.edu.tw | 5306 | 桌上型恆溫恆濕試驗機 | 泰琪科技股份有限公司 | HRMB -80 | 2012 | 1 | 0 | 0 | L30101 |  | L | 2500 | 0 | 0 | 自訂參數推估 | 50 | 220 | 11.3636 | 0 | 2.5 | 6250 | 自訂參數推估 | 電力 | 6250
妝品系 | 林佩妤 | peiyu@hk.edu.tw | 5306 | 迴旋式迴轉式震盪培養箱 | 宏濬儀器 | Js-530,150 Liter | 2012 | 1 | 0 | 0 | L30102 |  | L | 200 | 0 | 0 | 自訂參數推估 | 50 | 220 | 10 | 0 | 2.2 | 440 | 自訂參數推估 | 電力 | 440
妝品系 | 林佩妤 | peiyu@hk.edu.tw | 5306 | 製冰機 | Scotman | F0522 | 2015 | 1 | 0 | 0 | L30101 |  | L | 8760 | 0 | 0 | 自訂參數推估 | 50 | 220 | 15 | 0 | 3.3 | 28908 | 自訂參數推估 | 電力 | 28908
妝品系 | 林佩妤 | peiyu@hk.edu.tw | 5306 | 錐板式流變儀 | BROOKFIELD | DVNXRVC | 2023 | 1 | 1 | 0 | L30101 |  | L | 20 | 0 | 0 | 自訂參數推估 | 50/60 | 110 | 1.3636 | 0 | 0.15 | 3 | 自訂參數推估 | 電力 | 3
妝品系 | 林佩妤 | peiyu@hk.edu.tw | 5306 | 數字式粘度計 | Fungilab s.a. | VISCO BASIC PLUS L | - | 1 | 0 | 0 | L30101 |  | L | 200 | 0 | 0 | 自訂參數推估 | 60 | 110 | 0.2 | 0 | 0.022 | 4.4 | 自訂參數推估 | 電力 | 4.4
妝品系 | 林佩妤 | peiyu@hk.edu.tw | 5306 | 超純水製造機 | Merck Millipore | Synergy | 2021 | 1 | 0 | 0 | L30101 |  | L | 8760 | 0 | 0 | 自訂參數推估 | 60 | 110 | 1.5 | 0 | 0.165 | 1445.4 | 自訂參數推估 | 電力 | 1445.4
妝品系 | 林佩妤 | peiyu@hk.edu.tw | 5306 | 電化學工作站 | 武漢科思特儀器股份有限公司 | CS150 | 2021 | 1 | 0 | 0 | L30101 |  | L | 40 | 0 | 0 | 自訂參數推估 | 100 | 110 | 2 | 0 | 0.22 | 8.8 | 自訂參數推估 | 電力 | 8.8
妝品系 | 林佩妤 | peiyu@hk.edu.tw | 5306 | 表面張力計 | SITA | Pro line t15 | 2023 | 1 | 0 | 0 | L30101 |  | L | 40 | 0 | 0 | 自訂參數推估 | 60 | 110 | 0.018182 | 0 | 0.002 | 0.08 | 自訂參數推估 | 電力 | 0.08
妝品系 | 林佩妤 | peiyu@hk.edu.tw | 5306 | 低溫恆溫循環水槽 | FIRSTEK | B401-L | 2023 | 1 | 0 | 0 | L30101 |  | L | 40 | 0 | 0 | 自訂參數推估 | 60 | 110 | 14 | 0 | 1 | 40 | 自訂參數推估 | 電力 | 40
妝品系 | 林佩妤 | peiyu@hk.edu.tw | 5306 | 伺服器 | ASUS | TS100-E11-P14 | 2024 | 1 | 1 | 0 | L30101 |  | L | 200 | 0 | 0 | 自訂參數推估 | 50/60 | 110 | 3 | 0 | 0.3 | 60 | 自訂參數推估 | 電力 | 60
妝品系 | 林佩妤 | peiyu@hk.edu.tw | 5306 | 電腦 | 聯強 | BSMI33B8GAA | 2014 | 1 | 0 | 0 | L30201 |  | L | 200 | 0 | 0 | 自訂參數推估 | 50/60 | 110 | 2.7273 | 0 | 0.3 | 60 | 自訂參數推估 | 電力 | 60
妝品系 | 林佩妤 | peiyu@hk.edu.tw | 5306 | 電腦-螢幕 | Acer | V196HQL | 2014 | 1 | 0 | 0 | L30201 |  | L | 200 | 0 | 0 | 自訂參數推估 | 60 | 110 | 0.1 | 0 | 0.011 | 2.2 | 自訂參數推估 | 電力 | 2.2
妝品系 | 林佩妤 | peiyu@hk.edu.tw | 5306 | 可攜式多功能皮膚檢測儀 | Courage+Khazaka Electronic Gmbh | MDS 1000 | 2021 | 1 | 0 | 0 | L30201 |  | L | 200 | 0 | 0 | 自訂參數推估 | 60 | 110 | 0.16364 | 0 | 0.018 | 3.6 | 自訂參數推估 | 電力 | 3.6
妝品系 | 林佩妤 | peiyu@hk.edu.tw | 5306 | 多功能皮膚檢測系統 | Courage+Khazaka Electronic Gmbh | MPA 580 | 2021 | 2 | 0 | 0 | L30201 |  | L | 200 | 0 | 0 | 自訂參數推估 | 60 | 110 | 9 | 0 | 0.99 | 396 | 自訂參數推估 | 電力 | 396
妝品系 | 林佩妤 | peiyu@hk.edu.tw | 5306 | 頭皮毛髮檢測儀 | Aran Huvis | ASW-300 | 2021 | 1 | 0 | 0 | L30201 |  | L | 200 | 0 | 0 | 自訂參數推估 | 60 | 110 | 0.16364 | 0 | 0.018 | 3.6 | 自訂參數推估 | 電力 | 3.6
妝品系 | 林佩妤 | peiyu@hk.edu.tw | 5306 | 頭皮分析儀 | PIE | SIF Pro | 2025 | 3 | 3 | 0 | L30201 |  | L | 200 | 0 | 0 | 自訂參數推估 | 0 | 5 | 0.4 | 0 | 0.002 | 1.2 | 自訂參數推估 | 電力 | 1.2
妝品系 | 林佩妤 | peiyu@hk.edu.tw | 5306 | 全臉肌膚分析儀 | PIE | Focuskin | 2025 | 1 | 1 | 0 | L30201 |  | L | 200 | 0 | 0 | 自訂參數推估 | 50/60 | 110 | 5 | 0 | 0.12 | 24 | 自訂參數推估 | 電力 | 24
妝品系 | 林佩妤 | peiyu@hk.edu.tw | 5306 | 燈管(28w*4) | 東亞 | T5 | - | 12 | 0 | 0 | L30300 |  | L | 1920 | 0 | 0 | 自訂參數推估 | 50 | 110 | 1.0182 | 0 | 0.112 | 2580.48 | 自訂參數推估 | 電力 | 2580.48
妝品系 | 林佩妤 | peiyu@hk.edu.tw | 5306 | 電腦 | Acer | Veriton M2630G | 2015 | 1 | 0 | 0 | L30303 |  | L | 1920 | 0 | 0 | 自訂參數推估 | 60 | 110 | 2.7273 | 0 | 0.3 | 576 | 自訂參數推估 | 電力 | 576
妝品系 | 林佩妤 | peiyu@hk.edu.tw | 5306 | 螢幕 | SAMSUNG | 9435NX | 2008 | 1 | 0 | 0 | L30303 |  | L | 1920 | 0 | 0 | 自訂參數推估 | 60 | 110 | 0.22727 | 0 | 0.025 | 48 | 自訂參數推估 | 電力 | 48
妝品系 | 林佩妤 | peiyu@hk.edu.tw | 5306 | 螢幕 | Acer | AL1917 19" | 2008 | 1 | 0 | 0 | L30400 |  | L | 2628 | 0 | 0 | 自訂參數推估 | 60 | 110 | 0.22727 | 0 | 0.025 | 65.7 | 自訂參數推估 | 電力 | 65.7
妝品系 | 林佩妤 | peiyu@hk.edu.tw | 5306 | 燈管(28w*4) | 東亞 | T5 | - | 11 | 0 | 0 | L30400 |  | L | 2628 | 0 | 0 | 自訂參數推估 | 50 | 110 | 1.0182 | 0 | 0.112 | 3237.696 | 自訂參數推估 | 電力 | 3237.696
妝品系 | 林佩妤 | peiyu@hk.edu.tw | 5306 | 燈管(20w*4) | 東亞 | T8 | - | 3 | 0 | 0 | L30400 |  | L | 2628 | 0 | 0 | 自訂參數推估 | 50 | 110 | 0.72727 | 0 | 0.08 | 630.72 | 自訂參數推估 | 電力 | 630.72
妝品系 | 林佩妤 | peiyu@hk.edu.tw | 5306 | 螢幕 | Acer | AL1917 19" | 2008 | 1 | 0 | 0 | L30400 |  | L | 2628 | 0 | 0 | 自訂參數推估 | 60 | 110 | 0.22727 | 0 | 0.025 | 65.7 | 自訂參數推估 | 電力 | 65.7
妝品系 | 林佩妤 | peiyu@hk.edu.tw | 5306 | 電腦 | 聯強 (LEMEL) | BSMI33B8GAA | 2014 | 1 | 0 | 0 | L30400 |  | L | 2628 | 0 | 0 | 自訂參數推估 | 60 | 110 | 2.7273 | 0 | 0.3 | 788.4 | 自訂參數推估 | 電力 | 788.4
妝品系 | 林佩妤 | peiyu@hk.edu.tw | 5306 | 電腦 | Acer | VM2640G | 2016 | 3 | 0 | 0 | L30400 |  | L | 2628 | 0 | 0 | 自訂參數推估 | 60 | 110 | 2.2727 | 0 | 0.25 | 1971 | 自訂參數推估 | 電力 | 1971
妝品系 | 林佩妤 | peiyu@hk.edu.tw | 5306 | 電腦 | Acer | Veriton M2630G | 2015 | 1 | 0 | 0 | L30400 |  | L | 2628 | 0 | 0 | 自訂參數推估 | 60 | 110 | 2.7273 | 0 | 0.3 | 788.4 | 自訂參數推估 | 電力 | 788.4
妝品系 | 林佩妤 | peiyu@hk.edu.tw | 5306 | 電腦-螢幕 | Acer | V226HQL W | 2016 | 1 | 0 | 0 | L30400 |  | L | 2628 | 0 | 0 | 自訂參數推估 | 60 | 110 | 0.17273 | 0 | 0.019 | 49.932 | 自訂參數推估 | 電力 | 49.932
妝品系 | 林佩妤 | peiyu@hk.edu.tw | 5306 | 相機(單眼) | Nikon | F90-X | 2000 | 1 | 0 | 0 | L30400 |  | L | 20 | 0 | 0 | 自訂參數推估 | 50/60 | 110 | 0.090909 | 0 | 0.01 | 0.2 | 自訂參數推估 | 電力 | 0.2
妝品系 | 林佩妤 | peiyu@hk.edu.tw | 5306 | 專業照相機 | - | CANON 1DS MARKSIII | 2008 | 1 | 0 | 0 | L30400 |  | L | 20 | 0 | 0 | 自訂參數推估 | 60 | 110 | 0.090909 | 0 | 0.01 | 0.2 | 自訂參數推估 | 電力 | 0.2
妝品系 | 林佩妤 | peiyu@hk.edu.tw | 5306 | 攝影機 | SONY | DCR-SR85 | 2008 | 2 | 0 | 0 | L30400 |  | L | 80 | 0 | 0 | 自訂參數推估 | 50/60 | 110 | 0.090909 | 0 | 0.01 | 1.6 | 自訂參數推估 | 電力 | 1.6
妝品系 | 林佩妤 | peiyu@hk.edu.tw | 5306 | 數位攝影機 | SONY | HDR-CX450 | 2020 | 1 | 0 | 0 | L30400 |  | L | 20 | 0 | 0 | 自訂參數推估 | 60 | 110 | 3.1545 | 0 | 0.347 | 6.94 | 自訂參數推估 | 電力 | 6.94
妝品系 | 林佩妤 | peiyu@hk.edu.tw | 5306 | 數位H265錄影器 | GVT | HK-4200 | 2021 | 2 | 0 | 0 | L30400 |  | L | 8760 | 0 | 0 | 自訂參數推估 | 60 | 110 | 2.2727 | 0 | 0.25 | 4380 | 自訂參數推估 | 電力 | 4380
妝品系 | 林佩妤 | peiyu@hk.edu.tw | 5306 | 碎紙機 | 百吉品 | BC2215 | 2022 | 1 | 0 | 0 | L30400 |  | L | 200 | 0 | 0 | 自訂參數推估 | 60 | 110 | 4.3636 | 0 | 0.48 | 96 | 自訂參數推估 | 電力 | 96
妝品系 | 林佩妤 | peiyu@hk.edu.tw | 5306 | 燈管(20w*4) | 東亞 | T8 | - | 7 | 0 | 0 | L30500 |  | L | 2628 | 0 | 0 | 自訂參數推估 | 50 | 110 | 0.72727 | 0 | 0.08 | 1471.68 | 自訂參數推估 | 電力 | 1471.68
妝品系 | 林佩妤 | peiyu@hk.edu.tw | 5306 | 螢幕 | Acer | AL1917 19" | 2008 | 1 | 0 | 0 | L30601 |  | L | 2628 | 0 | 0 | 自訂參數推估 | 60 | 110 | 0.22727 | 0 | 0.025 | 65.7 | 自訂參數推估 | 電力 | 65.7
妝品系 | 林佩妤 | peiyu@hk.edu.tw | 5306 | 超低溫直立冷凍櫃 | Telstar | Igloo U445 | 2015 | 1 | 0 | 0 | L30601 |  | L | 8760 | 0 | 0 | 自訂參數推估 | 60 | 110 | 24 | 0 | 2.64 | 23126.4 | 自訂參數推估 | 電力 | 23126.4
妝品系 | 林佩妤 | peiyu@hk.edu.tw | 5306 | 燈管(20w*4) | 東亞 | T8 | - | 20 | 0 | 0 | L30601 |  | L | 2628 | 0 | 0 | 自訂參數推估 | 50 | 110 | 0.72727 | 0 | 0.08 | 4204.8 | 自訂參數推估 | 電力 | 4204.8
妝品系 | 林佩妤 | peiyu@hk.edu.tw | 5306 | 直立式冷凍櫃 | Frigidiare | FFU21M7HW (-20度) | 2012 | 1 | 0 | 0 | L30601 |  | L | 8760 | 0 | 0 | 自訂參數推估 | 60 | 110 | 5.1 | 0 | 0.561 | 4914.36 | 自訂參數推估 | 電力 | 4914.36
妝品系 | 林佩妤 | peiyu@hk.edu.tw | 5306 | 冷凍乾燥機 | EYELA | FD-1000 | 2007 | 1 | 0 | 0 | L30601 |  | L | 80 | 0 | 0 | 自訂參數推估 | 50/60 | 110 | 2.2727 | 0 | 0.25 | 20 | 自訂參數推估 | 電力 | 20
妝品系 | 林佩妤 | peiyu@hk.edu.tw | 5306 | 無菌操作台 | - | 垂直式 TW-4N | 1998 | 1 | 0 | 0 | L30602 |  | L | 400 | 0 | 0 | 自訂參數推估 | 60 | 110 | 10 | 0 | 1.1 | 440 | 自訂參數推估 | 電力 | 440
妝品系 | 林佩妤 | peiyu@hk.edu.tw | 5306 | 微盤分析儀 | - | Sunrise TECAN(U.S.A) | 2007 | 1 | 0 | 0 | L30601 |  | L | 80 | 0 | 0 | 自訂參數推估 | 50-80 | 110 | 2.2727 | 0 | 0.25 | 20 | 自訂參數推估 | 電力 | 20
妝品系 | 林佩妤 | peiyu@hk.edu.tw | 5306 | 高效能液相層析儀 | Agilent | 1220 | 2011 | 1 | 0 | 0 | L30601 |  | L | 2628 | 0 | 0 | 自訂參數推估 | 60 | 110 | 1.9091 | 0 | 0.21 | 551.88 | 自訂參數推估 | 電力 | 551.88
妝品系 | 林佩妤 | peiyu@hk.edu.tw | 5306 | 高效能液相層析儀-電腦 | HP | compaq 6000p | 2011 | 1 | 0 | 0 | L30601 |  | L | 2628 | 0 | 0 | 自訂參數推估 | 60 | 110 | 2.2727 | 0 | 0.25 | 657 | 自訂參數推估 | 電力 | 657
妝品系 | 林佩妤 | peiyu@hk.edu.tw | 5306 | 高效能液相層析儀-螢幕 | HP | LE 1901W | 2011 | 1 | 0 | 0 | L30601 |  | L | 2628 | 0 | 0 | 自訂參數推估 | 60 | 110 | 0.22727 | 0 | 0.025 | 65.7 | 自訂參數推估 | 電力 | 65.7
妝品系 | 林佩妤 | peiyu@hk.edu.tw | 5306 | 快速紫外光-可見光偵測器 | SHIMADZU | SPD-20A | 2010 | 1 | 0 | 0 | L30601 |  | L | 200 | 0 | 0 | 自訂參數推估 | 50 | 110 | 2.2727 | 0 | 0.25 | 50 | 自訂參數推估 | 電力 | 50
妝品系 | 林佩妤 | peiyu@hk.edu.tw | 5306 | 乳化機 | HSIANGTAI | HM-312 | 2017 | 1 | 0 | 0 | L30601 |  | L | 2628 | 0 | 0 | 自訂參數推估 | 50 | 110 | 2 | 0 | 0.22 | 578.16 | 自訂參數推估 | 電力 | 578.16
妝品系 | 林佩妤 | peiyu@hk.edu.tw | 5306 | 高速分散機 | PRIMIX | T.K Homo Disper f model | 2009 | 1 | 0 | 0 | L30601 |  | L | 2628 | 0 | 0 | 自訂參數推估 | 60 | 110 | 1.8182 | 0 | 0.2 | 525.6 | 自訂參數推估 | 電力 | 525.6
妝品系 | 林佩妤 | peiyu@hk.edu.tw | 5306 | 高速均質乳化機 | PRIMIX | T.K Homo Disper f model | 2006 | 1 | 0 | 0 | L30601 |  | L | 2628 | 0 | 0 | 自訂參數推估 | 60 | 110 | 1.8182 | 0 | 0.2 | 525.6 | 自訂參數推估 | 電力 | 525.6
妝品系 | 林佩妤 | peiyu@hk.edu.tw | 5306 | 高速乳化機 | PRIMIX | T.K Homo mixer MARK II model | 2009 | 1 | 0 | 0 | L30601 |  | L | 2628 | 0 | 0 | 自訂參數推估 | 60 | 110 | 1.8182 | 0 | 0.2 | 525.6 | 自訂參數推估 | 電力 | 525.6
妝品系 | 林佩妤 | peiyu@hk.edu.tw | 5306 | 紫外光分光光譜儀 | - | V-630 | 2007 | 1 | 0 | 0 | L30601 |  | L | 2628 | 0 | 0 | 自訂參數推估 | 50/60 | 110 | 1.6 | 0 | 0.176 | 462.528 | 自訂參數推估 | 電力 | 462.528
妝品系 | 林佩妤 | peiyu@hk.edu.tw | 5306 | 震盪恆溫水槽 | TKS | BT-150 | 2007 | 1 | 0 | 0 | L30601 |  | L | 20 | 0 | 0 | 自訂參數推估 | 60 | 110 | 6 | 0 | 0.66 | 13.2 | 自訂參數推估 | 電力 | 13.2
妝品系 | 林佩妤 | peiyu@hk.edu.tw | 5306 | 超純水製造機 | - | A4SL Plus+Direct-Q3 | 2007 | 1 | 0 | 0 | L30601 |  | L | 100 | 0 | 0 | 自訂參數推估 | 50/60 | 110 | 1.5 | 0 | 0.165 | 16.5 | 自訂參數推估 | 電力 | 16.5
妝品系 | 林佩妤 | peiyu@hk.edu.tw | 5306 | 高溫烘箱 | DENGYNG | DO-60 | 2007 | 1 | 0 | 0 | L30601 |  | L | 100 | 0 | 0 | 自訂參數推估 | 50 | 220 | 14 | 0 | 1.3 | 130 | 自訂參數推估 | 電力 | 130
妝品系 | 林佩妤 | peiyu@hk.edu.tw | 5306 | 溶劑除氣裝置 | - | DG-1310 | 2002 | 1 | 0 | 0 | L30601 |  | L | 50 | 0 | 0 | 自訂參數推估 | 60 | 110 | 3.7 | 0 | 0.407 | 20.35 | 自訂參數推估 | 電力 | 20.35
妝品系 | 林佩妤 | peiyu@hk.edu.tw | 5306 | 雙門冷藏櫃 | DAYTIME | DAYTIME | 2012 | 2 | 0 | 0 | L30601 |  | L | 8760 | 0 | 0 | 自訂參數推估 | 60 | 110 | 1.1818 | 0 | 0.13 | 2277.6 | 自訂參數推估 | 電力 | 2277.6
妝品系 | 林佩妤 | peiyu@hk.edu.tw | 5306 | 雙門冷凍櫃 | - | TKSCC-2 | 2007 | 1 | 0 | 0 | L30601 |  | L | 8760 | 0 | 0 | 自訂參數推估 | 60 | 110 | 1.1818 | 0 | 0.13 | 1138.8 | 自訂參數推估 | 電力 | 1138.8
妝品系 | 林佩妤 | peiyu@hk.edu.tw | 5306 | 燈管(28w*4) | 東亞 | T5 | - | 1 | 0 | 0 | L30601 |  | L | 2628 | 0 | 0 | 自訂參數推估 | 50 | 110 | 1.0182 | 0 | 0.112 | 294.336 | 自訂參數推估 | 電力 | 294.336
妝品系 | 林佩妤 | peiyu@hk.edu.tw | 5306 | 傅立葉紅外光譜儀 | 三津 | IRAffinity-IS | 2016 | 1 | 0 | 0 | L30601 |  | L | 50 | 0 | 0 | 自訂參數推估 | 50 | 120 | 0.7 | 0 | 0.084 | 4.2 | 自訂參數推估 | 電力 | 4.2
妝品系 | 林佩妤 | peiyu@hk.edu.tw | 5306 | 超音波洗淨機 | PREMA | PK10-B | 2018 | 1 | 0 | 0 | L30601 |  | L | 200 | 0 | 0 | 自訂參數推估 | 60 | 110 | 1.6364 | 0 | 0.18 | 36 | 自訂參數推估 | 電力 | 36
妝品系 | 林佩妤 | peiyu@hk.edu.tw | 5306 | 核酸固著儀 | - | CL-1000uv cross-linker | 2001 | 1 | 0 | 0 | L30602 |  | L | 50 | 0 | 0 | 自訂參數推估 | 60 | 115 | 0.7 | 0 | 0.0805 | 4.025 | 自訂參數推估 | 電力 | 4.025
妝品系 | 林佩妤 | peiyu@hk.edu.tw | 5306 | 分液收集器 | - | CHF100SA | 2007 | 1 | 0 | 0 | L30601 |  | L | 50 | 0 | 0 | 自訂參數推估 | 50/60 | 110 | 3.5 | 0 | 0.385 | 19.25 | 自訂參數推估 | 電力 | 19.25
妝品系 | 林佩妤 | peiyu@hk.edu.tw | 5306 | 微量離心機 | - | Microfuge 18 | 2004 | 1 | 0 | 0 | L30601 |  | L | 360 | 0 | 0 | 自訂參數推估 | 50/60 | 110 | 4 | 0 | 0.44 | 158.4 | 自訂參數推估 | 電力 | 158.4
妝品系 | 林佩妤 | peiyu@hk.edu.tw | 5306 | 質譜儀 | Shimadzu | GCMS-QP2010Plus | 2009 | 1 | 0 | 0 | L30601 |  | L | 1920 | 0 | 0 | 自訂參數推估 | 50/60 | 220 | 1.5 | 0 | 0.33 | 633.6 | 自訂參數推估 | 電力 | 633.6
妝品系 | 林佩妤 | peiyu@hk.edu.tw | 5306 | 質譜儀-輔助幫浦 | EDWARD3 | E2m1-5 | 2009 | 1 | 0 | 0 | L30601 |  | L | 1920 | 0 | 0 | 自訂參數推估 | 50/60 | 220 | 1.5 | 0 | 0.33 | 633.6 | 自訂參數推估 | 電力 | 633.6
妝品系 | 林佩妤 | peiyu@hk.edu.tw | 5306 | 防曬係數分析儀-電腦 | DELL | VOSTRO220 | 2010 | 1 | 0 | 0 | L30601 |  | L | 400 | 0 | 0 | 自訂參數推估 | 60 | 110 | 2.2727 | 0 | 0.25 | 100 | 自訂參數推估 | 電力 | 100
妝品系 | 林佩妤 | peiyu@hk.edu.tw | 5306 | 防曬係數分析儀-螢幕 | DELL | E2010Hc | 2010 | 1 | 0 | 0 | L30601 |  | L | 400 | 0 | 0 | 自訂參數推估 | 60 | 110 | 0.22727 | 0 | 0.025 | 10 | 自訂參數推估 | 電力 | 10
妝品系 | 林佩妤 | peiyu@hk.edu.tw | 5306 | 防曬係數分析儀 | OPTOMETRICS | SPF290 | 2010 | 1 | 0 | 0 | L30601 |  | L | 400 | 0 | 0 | 自訂參數推估 | 60 | 110 | 0.42727 | 0 | 0.047 | 18.8 | 自訂參數推估 | 電力 | 18.8
妝品系 | 林佩妤 | peiyu@hk.edu.tw | 5306 | 電腦 | Acer | - | 2013 | 1 | 0 | 0 | L30602 |  | L | 200 | 0 | 0 | 自訂參數推估 | 60 | 110 | 2.2727 | 0 | 0.25 | 50 | 自訂參數推估 | 電力 | 50
妝品系 | 林佩妤 | peiyu@hk.edu.tw | 5306 | 電腦-螢幕 | Acer | V193W | 2010 | 1 | 0 | 0 | L30602 |  | L | 200 | 0 | 0 | 自訂參數推估 | 60 | 110 | 0.22727 | 0 | 0.025 | 5 | 自訂參數推估 | 電力 | 5
妝品系 | 林佩妤 | peiyu@hk.edu.tw | 5306 | 二氧化碳培養箱 | Thermo | 310 | 2013 | 1 | 0 | 0 | L30602 |  | L | 200 | 0 | 0 | 自訂參數推估 | 50 | 115 | 2.4 | 0 | 0.276 | 55.2 | 自訂參數推估 | 電力 | 55.2
妝品系 | 林佩妤 | peiyu@hk.edu.tw | 5306 | 倒立螢光影像顯微鏡 | NIKON | TE-2000U | 2008 | 1 | 0 | 0 | L30602 |  | L | 50 | 0 | 0 | 自訂參數推估 | 60 | 110 | 9.0909 | 0 | 1 | 50 | 自訂參數推估 | 電力 | 50
妝品系 | 林佩妤 | peiyu@hk.edu.tw | 5306 | 冷卻式數位攝影機 | NIKON | DS5MC | 2008 | 1 | 0 | 0 | L30602 |  | L | 50 | 0 | 0 | 自訂參數推估 | 60 | 110 | 0.11818 | 0 | 0.013 | 0.65 | 自訂參數推估 | 電力 | 0.65
妝品系 | 林佩妤 | peiyu@hk.edu.tw | 5306 | 單眼數位相機 | NIKON | D40 | 2008 | 1 | 0 | 0 | L30602 |  | L | 50 | 0 | 0 | 自訂參數推估 | 60 | 110 | 0.090909 | 0 | 0.01 | 0.5 | 自訂參數推估 | 電力 | 0.5
妝品系 | 林佩妤 | peiyu@hk.edu.tw | 5306 | 電子天平 | precisa | PB1502-L | 2009 | 1 | 0 | 0 | L30601 |  | L | 350 | 0 | 0 | 自訂參數推估 | 50/60 | 110 | 0.6 | 0 | 0.066 | 23.1 | 自訂參數推估 | 電力 | 23.1
妝品系 | 林佩妤 | peiyu@hk.edu.tw | 5306 | 電子天平 | Precisa | XS225A | 2010 | 1 | 0 | 0 | L30601 |  | L | 350 | 0 | 0 | 自訂參數推估 | 50/60 | 110 | 0.6 | 0 | 0.066 | 23.1 | 自訂參數推估 | 電力 | 23.1
妝品系 | 林佩妤 | peiyu@hk.edu.tw | 5306 | 電子天平 | Sartorius | TE214S | 2014 | 1 | 0 | 0 | L30601 |  | L | 350 | 0 | 0 | 自訂參數推估 | 50/60 | 110 | 0.6 | 0 | 0.066 | 23.1 | 自訂參數推估 | 電力 | 23.1
妝品系 | 林佩妤 | peiyu@hk.edu.tw | 5306 | 酸鹼度計 | SUNTEX | SP-2300 | 2010 | 1 | 0 | 0 | L30601 |  | L | 100 | 6132 | 5 | 自訂參數推估 | 60 | 110 | 0.3 | 0 | 0.033 | 13.4178 | 自訂參數推估 | 電力 | 13.4178
妝品系 | 林佩妤 | peiyu@hk.edu.tw | 5306 | 恆溫恆濕機 | FIRSTEK | BTH80/-20 | 2020 | 1 | 0 | 0 | L30601 |  | L | 2500 | 0 | 0 | 自訂參數推估 | 60 | 220 | 20 | 0 | 4.4 | 11000 | 自訂參數推估 | 電力 | 11000
妝品系 | 林佩妤 | peiyu@hk.edu.tw | 5306 | 電子式伺服馬達穩壓器 | 飛碟 | AVR-1E5KM | 2023 | 1 | 0 | 0 | L30601 |  | L | 8760 | 0 | 0 | 自訂參數推估 | 60 | 220 | 18 | 0 | 0.025 | 219 | 自訂參數推估 | 電力 | 219
妝品系 | 林佩妤 | peiyu@hk.edu.tw | 5306 | 泡沫分析儀 | SITA | Foam Tester | 2023 | 1 | 1 | 0 | L30601 |  | L | 100 | 0 | 0 | 自訂參數推估 | 50/60 | 110 | 4.5 | 0 | 0.28 | 28 | 自訂參數推估 | 電力 | 28
妝品系 | 林佩妤 | peiyu@hk.edu.tw | 5306 | 全自動菌落計數器 | INTERSCIENCE | SCAN300 | 2025 | 1 | 1 | 0 | L30601 |  | L | 100 | 0 | 0 | 自訂參數推估 | 50/60 | 110 | 15 | 0 | 0.02 | 2 | 自訂參數推估 | 電力 | 2
妝品系 | 林佩妤 | peiyu@hk.edu.tw | 5306 | 燈管(20w*4) | 東亞 | T8 | - | 39 | 0 | 0 | L30700 |  | L | 2510 | 0 | 0 | 自訂參數推估 | 50 | 110 | 0.72727 | 0 | 0.08 | 7831.2 | 自訂參數推估 | 電力 | 7831.2
妝品系 | 林佩妤 | peiyu@hk.edu.tw | 5306 | 綜合擴大機 | ABX | GA6801 | 2010 | 1 | 0 | 0 | L30700 |  | L | 2510 | 6132 | 5 | 自訂參數推估 | 60 | 110 | 1.8182 | 0 | 0.2 | 563.32 | 自訂參數推估 | 電力 | 563.32
妝品系 | 林佩妤 | peiyu@hk.edu.tw | 5306 | 電動布幕 | CASOS | MES-120 | 2021 | 1 | 0 | 0 | L30700 |  | L | 2510 | 0 | 0 | 自訂參數推估 | 60 | 110 | 0.54545 | 0 | 0.06 | 150.6 | 自訂參數推估 | 電力 | 150.6
妝品系 | 林佩妤 | peiyu@hk.edu.tw | 5306 | 電腦主機 | DELL | OptiPlex 5090 | 2022 | 1 | 0 | 0 | L30700 |  | L | 2510 | 0 | 0 | 自訂參數推估 | 60 | 110 | 4.1818 | 0 | 0.46 | 1154.6 | 自訂參數推估 | 電力 | 1154.6
妝品系 | 林佩妤 | peiyu@hk.edu.tw | 5306 | 電腦螢幕 | ViewSonic | VA2210-mh | 2021 | 1 | 0 | 0 | L30700 |  | L | 2510 | 0 | 0 | 自訂參數推估 | 60 | 110 | 0.18182 | 0 | 0.02 | 50.2 | 自訂參數推估 | 電力 | 50.2
妝品系 | 林佩妤 | peiyu@hk.edu.tw | 5306 | 液晶電視 | NEC | E558 | 2021 | 3 | 0 | 0 | L30700 |  | L | 2510 | 0 | 0 | 自訂參數推估 | 60 | 110 | 0.95455 | 0 | 0.105 | 790.65 | 自訂參數推估 | 電力 | 790.65
妝品系 | 林佩妤 | peiyu@hk.edu.tw | 5306 | 快速球型網路攝影機 | UOI | FHCF-E530 | 2022 | 1 | 0 | 0 | L30700 |  | L | 8760 | 0 | 0 | 自訂參數推估 | 60 | 110 | 0.58182 | 0 | 0.064 | 560.64 | 自訂參數推估 | 電力 | 560.64
妝品系 | 林佩妤 | peiyu@hk.edu.tw | 5306 | 網路錄影主機 | TWG | 5004A | 2022 | 1 | 0 | 0 | L30700 |  | L | 8760 | 0 | 0 | 自訂參數推估 | 60 | 110 | 0.32727 | 0 | 0.036 | 315.36 | 自訂參數推估 | 電力 | 315.36
妝品系 | 林佩妤 | peiyu@hk.edu.tw | 5306 | 無線麥克風 | MIPRO | ACT-2412A | 2024 | 1 | 0 | 0 | L30700 |  | L | 2510 | 0 | 0 | 自訂參數推估 | 20 | 110 | 0.34545 | 0 | 0.038 | 95.38 | 自訂參數推估 | 電力 | 95.38
妝品系 | 林佩妤 | peiyu@hk.edu.tw | 5306 | 雷射投影機 | Sharp | PG-CC60U | 2025 | 1 | 0 | 0 | L30700 |  | L | 2510 | 0 | 0 | 自訂參數推估 | 50/60 | 110 | 3.8 | 0 | 0.3 | 753 | 自訂參數推估 | 電力 | 753
妝品系 | 林佩妤 | peiyu@hk.edu.tw | 5306 | 單槍投影機 | NEC | PE501X | 2018 | 1 | 0 | 0 | L31000 |  | L | 2510 | 0 | 0 | 自訂參數推估 | 60 | 110 | 3.3364 | 0 | 0.367 | 921.17 | 自訂參數推估 | 電力 | 921.17
妝品系 | 林佩妤 | peiyu@hk.edu.tw | 5306 | 電腦主機 | DELL | OptiPlex 5090 | 2022 | 1 | 0 | 0 | L31000 |  | L | 2510 | 0 | 0 | 自訂參數推估 | 60 | 110 | 4.1818 | 0 | 0.46 | 1154.6 | 自訂參數推估 | 電力 | 1154.6
妝品系 | 林佩妤 | peiyu@hk.edu.tw | 5306 | 電腦螢幕 | ViewSonic | VA2210-mh | 2021 | 1 | 0 | 0 | L31000 |  | L | 2510 | 0 | 0 | 自訂參數推估 | 60 | 110 | 0.18182 | 0 | 0.02 | 50.2 | 自訂參數推估 | 電力 | 50.2
妝品系 | 林佩妤 | peiyu@hk.edu.tw | 5306 | 快速球型網路攝影機 | UOI | FHCF-E530 | 2022 | 1 | 0 | 0 | L31000 |  | L | 8760 | 0 | 0 | 自訂參數推估 | 60 | 110 | 0.58182 | 0 | 0.064 | 560.64 | 自訂參數推估 | 電力 | 560.64
妝品系 | 林佩妤 | peiyu@hk.edu.tw | 5306 | 網路錄影主機 | TWG | 5004A | 2022 | 1 | 0 | 0 | L31000 |  | L | 8760 | 0 | 0 | 自訂參數推估 | 60 | 110 | 0.32727 | 0 | 0.036 | 315.36 | 自訂參數推估 | 電力 | 315.36
妝品系 | 林佩妤 | peiyu@hk.edu.tw | 5306 | 擴大機 | UPSOUND | KTV-600 | 2022 | 1 | 0 | 0 | L31000 |  | L | 2510 | 0 | 0 | 自訂參數推估 | 20 | 110 | 1.8182 | 0 | 0.2 | 502 | 自訂參數推估 | 電力 | 502
妝品系 | 林佩妤 | peiyu@hk.edu.tw | 5306 | 無線麥克風 | MIPRO | ACT-2412A | 2024 | 1 | 0 | 0 | L31000 |  | L | 2510 | 0 | 0 | 自訂參數推估 | 20 | 110 | 0.34545 | 0 | 0.038 | 95.38 | 自訂參數推估 | 電力 | 95.38
妝品系 | 林佩妤 | peiyu@hk.edu.tw | 5306 | 液晶顯示器 | NEC | E558 | 2024 | 4 | 4 | 0 | L31000 |  | L | 2510 | 0 | 0 | 自訂參數推估 | 50/60 | 110 | 2.1 | 0 | 0.105 | 1054.2 | 自訂參數推估 | 電力 | 1054.2
妝品系 | 林佩妤 | peiyu@hk.edu.tw | 5306 | 雷射投影機 | Sharp | PG-CC60U | 2025 | 1 | 0 | 0 | L31000 |  | L | 2510 | 0 | 0 | 自訂參數推估 | 50/60 | 110 | 3.8 | 0 | 0.3 | 753 | 自訂參數推估 | 電力 | 753
妝品系 | 林佩妤 | peiyu@hk.edu.tw | 5306 | 水銀燈(400W) | - | - | - | 14 | 0 | 0 | L31100 |  | L | 1255 | 0 | 0 | 自訂參數推估 | 50 | 110 | 3.6364 | 0 | 0.4 | 7028 | 自訂參數推估 | 電力 | 7028
妝品系 | 林佩妤 | peiyu@hk.edu.tw | 5306 | 崁燈(27W*1) | - | - | - | 48 | 0 | 0 | L31100 |  | L | 1255 | 0 | 0 | 自訂參數推估 | 50 | 110 | 0.24545 | 0 | 0.027 | 1626.48 | 自訂參數推估 | 電力 | 1626.48
妝品系 | 林佩妤 | peiyu@hk.edu.tw | 5306 | 崁燈(27W*2) | - | - | - | 13 | 0 | 0 | L31100 |  | L | 1255 | 0 | 0 | 自訂參數推估 | 50 | 110 | 0.49091 | 0 | 0.054 | 881.01 | 自訂參數推估 | 電力 | 881.01
妝品系 | 林佩妤 | peiyu@hk.edu.tw | 5306 | 順序電源啟動器 | - | - | 2000 | 1 | 0 | 0 | L31100 |  | L | 1255 | 6132 | 5 | 自訂參數推估 | 60 | 110 | 2.2727 | 0 | 0.25 | 390.4 | 自訂參數推估 | 電力 | 390.4
妝品系 | 林佩妤 | peiyu@hk.edu.tw | 5306 | 倍頻器 | - | - | 2000 | 1 | 0 | 0 | L31100 |  | L | 1255 | 6132 | 5 | 自訂參數推估 | 60 | 110 | 2.2727 | 0 | 0.25 | 390.4 | 自訂參數推估 | 電力 | 390.4
妝品系 | 林佩妤 | peiyu@hk.edu.tw | 5306 | 燈管(20w*4) | 東亞 | T8 | - | 2 | 0 | 0 | L31100 |  | L | 1255 | 0 | 0 | 自訂參數推估 | 50 | 110 | 0.72727 | 0 | 0.08 | 200.8 | 自訂參數推估 | 電力 | 200.8
妝品系 | 林佩妤 | peiyu@hk.edu.tw | 5306 | 電腦主機 | DELL | OptiPlex 5090 | 2022 | 1 | 0 | 0 | L31100 |  | L | 1255 | 0 | 0 | 自訂參數推估 | 60 | 110 | 4.1818 | 0 | 0.46 | 577.3 | 自訂參數推估 | 電力 | 577.3
妝品系 | 林佩妤 | peiyu@hk.edu.tw | 5306 | 電腦螢幕 | DELL | E2422H | 2022 | 1 | 0 | 0 | L31100 |  | L | 1255 | 0 | 0 | 自訂參數推估 | 60 | 110 | 1.4545 | 0 | 0.16 | 200.8 | 自訂參數推估 | 電力 | 200.8
妝品系 | 林佩妤 | peiyu@hk.edu.tw | 5306 | 雷射投影機 | NEC | P605UL | 2022 | 1 | 0 | 0 | L31100 |  | L | 2628 | 0 | 0 | 自訂參數推估 | 60 | 110 | 2.3727 | 0 | 0.261 | 685.908 | 自訂參數推估 | 電力 | 685.908
妝品系 | 林佩妤 | peiyu@hk.edu.tw | 5306 | 燈管(20w*4) | 東亞 | T8 | - | 7 | 0 | 0 | L31200 |  | L | 2628 | 0 | 0 | 自訂參數推估 | 50 | 110 | 0.72727 | 0 | 0.08 | 1471.68 | 自訂參數推估 | 電力 | 1471.68
妝品系 | 林佩妤 | peiyu@hk.edu.tw | 5306 | 螢幕 | - | Acer AL1917(防刮) | 2007 | 1 | 0 | 0 | L31200 |  | L | 276 | 0 | 0 | 自訂參數推估 | 60 | 110 | 0.22727 | 0 | 0.025 | 6.9 | 自訂參數推估 | 電力 | 6.9
妝品系 | 林佩妤 | peiyu@hk.edu.tw | 5306 | 單槍投影機 | EPSON | - | 2013 | 1 | 0 | 0 | L31200 |  | L | 276 | 0 | 0 | 自訂參數推估 | 60 | 110 | 3.3909 | 0 | 0.373 | 102.948 | 自訂參數推估 | 電力 | 102.948
妝品系 | 林佩妤 | peiyu@hk.edu.tw | 5306 | 電腦 | 聯強 (LEMEL) | BSMI33B8GAA | 2014 | 1 | 0 | 0 | L31200 |  | L | 276 | 0 | 0 | 自訂參數推估 | 50/60 | 110 | 2.7273 | 0 | 0.3 | 82.8 | 自訂參數推估 | 電力 | 82.8
妝品系 | 林佩妤 | peiyu@hk.edu.tw | 5306 | 電腦-螢幕 | Acer | V196HQL(AG) | 2014 | 1 | 0 | 0 | L31200 |  | L | 276 | 0 | 0 | 自訂參數推估 | 60 | 110 | 0.1 | 0 | 0.011 | 3.036 | 自訂參數推估 | 電力 | 3.036
妝品系 | 林佩妤 | peiyu@hk.edu.tw | 5306 | 繪圖機 | Epson | SC-T5270 | 2019 | 1 | 0 | 0 | L31200 |  | L | 276 | 0 | 0 | 自訂參數推估 | 60 | 110 | 0.54545 | 0 | 0.06 | 16.56 | 自訂參數推估 | 電力 | 16.56
妝品系 | 林佩妤 | peiyu@hk.edu.tw | 5306 | 燈管(20w45) | 東亞 | T8 | - | 8 | 0 | 0 | L31300 |  | L | 2628 | 6132 | 5 | 自訂參數推估 | 50 | 110 | 0.72727 | 0 | 0.08 | 1878.144 | 自訂參數推估 | 電力 | 1878.144
妝品系 | 林佩妤 | peiyu@hk.edu.tw | 5306 | 印表機 | - | EPSON EPL-6200 | 2003 | 1 | 0 | 0 | L31402 |  | L | 400 | 0 | 0 | 自訂參數推估 | 50 | 220 | 1.0227 | 0 | 0.225 | 90 | 自訂參數推估 | 電力 | 90
妝品系 | 林佩妤 | peiyu@hk.edu.tw | 5306 | ASUS S435EA-0099E1165G7 筆電 | ASUS | ASUS S435EA | 2022 | 1 | 0 | 0 | L31402 |  | L | 1200 | 0 | 0 | 自訂參數推估 | 60 | 110 | 0.59091 | 0 | 0.065 | 78 | 自訂參數推估 | 電力 | 78
妝品系 | 林佩妤 | peiyu@hk.edu.tw | 5306 | 燈管(20w*4) | 東亞 | T8 | - | 2 | 0 | 0 | L31500 |  | L | 2628 | 0 | 0 | 自訂參數推估 | 50 | 110 | 0.72727 | 0 | 0.08 | 420.48 | 自訂參數推估 | 電力 | 420.48
妝品系 | 林佩妤 | peiyu@hk.edu.tw | 5306 | 燈管(20w*2) | 東亞 | T8 | - | 2 | 0 | 0 | L31500 |  | L | 2628 | 0 | 0 | 自訂參數推估 | 50 | 110 | 0.36364 | 0 | 0.04 | 210.24 | 自訂參數推估 | 電力 | 210.24
妝品系 | 林佩妤 | peiyu@hk.edu.tw | 5306 | 冰箱 | Panasonic | NR-C489TV | 2019 | 1 | 0 | 0 | L31500 |  | L | 8760 | 0 | 0 | 自訂參數推估 | 60 | 110 | 0.29091 | 0 | 0.032 | 280.32 | 自訂參數推估 | 電力 | 280.32
妝品系 | 林佩妤 | peiyu@hk.edu.tw | 5306 | 數位式高速均質攪拌機 | 全華精密 | PANL-100D | 2012 | 10 | 0 | 0 | L31600 |  | L | 960 | 0 | 0 | 自訂參數推估 | 60 | 110 | 5 | 0 | 0.55 | 5280 | 自訂參數推估 | 電力 | 5280
妝品系 | 林佩妤 | peiyu@hk.edu.tw | 5306 | 燈管(20w*4) | 東亞 | T8 | - | 21 | 0 | 0 | L31600 |  | L | 2628 | 0 | 0 | 自訂參數推估 | 50 | 110 | 0.72727 | 0 | 0.08 | 4415.04 | 自訂參數推估 | 電力 | 4415.04
妝品系 | 林佩妤 | peiyu@hk.edu.tw | 5306 | 燈管(20w*2) | 東亞 | T8 | - | 2 | 0 | 0 | L31600 |  | L | 2628 | 0 | 0 | 自訂參數推估 | 50 | 110 | 0.36364 | 0 | 0.04 | 210.24 | 自訂參數推估 | 電力 | 210.24
妝品系 | 林佩妤 | peiyu@hk.edu.tw | 5306 | 液晶顯示器 | SAMPO | EM-42GT15D | 2014 | 2 | 0 | 0 | L31600 |  | L | 960 | 0 | 0 | 自訂參數推估 | 60 | 110 | 1 | 0 | 0.11 | 211.2 | 自訂參數推估 | 電力 | 211.2
妝品系 | 林佩妤 | peiyu@hk.edu.tw | 5306 | 電子天平 | METTLER TOLEDO | ME2002 | 2015 | 2 | 0 | 0 | L31600 |  | L | 960 | 0 | 0 | 自訂參數推估 | 50/60 | 110 | 0.6 | 0 | 0.066 | 126.72 | 自訂參數推估 | 電力 | 126.72
妝品系 | 林佩妤 | peiyu@hk.edu.tw | 5306 | 電磁加熱攪拌器 | IKA | C-MAG HS7 | 2015 | 10 | 0 | 0 | L31600 |  | L | 960 | 0 | 0 | 自訂參數推估 | 60 | 110 | 0.13636 | 0 | 0.015 | 144 | 自訂參數推估 | 電力 | 144
妝品系 | 林佩妤 | peiyu@hk.edu.tw | 5306 | 電子天平 | METTLER TOLEDO | ME2002 | 2016 | 5 | 0 | 0 | L31600 |  | L | 960 | 0 | 0 | 自訂參數推估 | 50/60 | 110 | 0.6 | 0 | 0.066 | 316.8 | 自訂參數推估 | 電力 | 316.8
妝品系 | 林佩妤 | peiyu@hk.edu.tw | 5306 | 數位式高速攪拌機 | chemist | PANL-60D | 2017 | 10 | 0 | 0 | L31600 |  | L | 960 | 0 | 0 | 自訂參數推估 | 60 | 110 | 1.1818 | 0 | 0.13 | 1248 | 自訂參數推估 | 電力 | 1248
妝品系 | 林佩妤 | peiyu@hk.edu.tw | 5306 | 電子天平 | METTLER TOLEDO | ME2002 | 2018 | 4 | 0 | 0 | L31600 |  | L | 960 | 0 | 0 | 自訂參數推估 | 50/60 | 110 | 0.6 | 0 | 0.066 | 253.44 | 自訂參數推估 | 電力 | 253.44
妝品系 | 林佩妤 | peiyu@hk.edu.tw | 5306 | 單槍投影機 | NEC | PE523X | 2018 | 1 | 0 | 0 | L31600 |  | L | 960 | 0 | 0 | 自訂參數推估 | 60 | 110 | 3.1545 | 0 | 0.347 | 333.12 | 自訂參數推估 | 電力 | 333.12
妝品系 | 林佩妤 | peiyu@hk.edu.tw | 5306 | 電腦主機 | DELL | OptiPlex 5090 | 2022 | 1 | 0 | 0 | L31600 |  | L | 960 | 0 | 0 | 自訂參數推估 | 60 | 110 | 4.1818 | 0 | 0.46 | 441.6 | 自訂參數推估 | 電力 | 441.6
妝品系 | 林佩妤 | peiyu@hk.edu.tw | 5306 | 電腦螢幕 | DELL | E2422H | 2022 | 1 | 0 | 0 | L31600 |  | L | 960 | 0 | 0 | 自訂參數推估 | 60 | 110 | 1.4545 | 0 | 0.16 | 153.6 | 自訂參數推估 | 電力 | 153.6
妝品系 | 林佩妤 | peiyu@hk.edu.tw | 5306 | 無線麥克風 | MIPRO | ACT-2412A | 2024 | 1 | 0 | 0 | L31600 |  | L | 960 | 0 | 0 | 自訂參數推估 | 50/60 | 110 | 3.8 | 0 | 0.3 | 288 | 自訂參數推估 | 電力 | 288
妝品系 | 林佩妤 | peiyu@hk.edu.tw | 5306 | 移動除煙機 | - | - | 1998 | 1 | 0 | 0 | L31702 |  | L | 0 | 6132 | 5 | 自訂參數推估 | 60 | 220 | 1.1364 | 0 | 0.25 | 76.65 | 自訂參數推估 | 電力 | 76.65
妝品系 | 林佩妤 | peiyu@hk.edu.tw | 5306 | 燈管(20w*2) | 東亞 | T8 | - | 7 | 0 | 0 | L40102 |  | L | 2000 | 0 | 0 | 自訂參數推估 | 50 | 110 | 0.36364 | 0 | 0.04 | 560 | 自訂參數推估 | 電力 | 560
妝品系 | 林佩妤 | peiyu@hk.edu.tw | 5306 | 電腦 | 聯強 | BSMI33B8GAA | 2014 | 1 | 0 | 0 | L40103 |  | L | 2000 | 0 | 0 | 自訂參數推估 | 50/60 | 110 | 2.7273 | 0 | 0.3 | 600 | 自訂參數推估 | 電力 | 600
妝品系 | 林佩妤 | peiyu@hk.edu.tw | 5306 | 電腦-螢幕 | Acer | V196HQL | 2014 | 1 | 0 | 0 | L40103 |  | L | 2000 | 0 | 0 | 自訂參數推估 | 60 | 110 | 0.22727 | 0 | 0.025 | 50 | 自訂參數推估 | 電力 | 50
妝品系 | 林佩妤 | peiyu@hk.edu.tw | 5306 | 燈管(20w*2) | 東亞 | T8 | - | 9 | 0 | 0 | L40200 |  | L | 400 | 0 | 0 | 自訂參數推估 | 50 | 110 | 0.36364 | 0 | 0.04 | 144 | 自訂參數推估 | 電力 | 144
妝品系 | 林佩妤 | peiyu@hk.edu.tw | 5306 | 電腦 | ACER | 主機VM4660G / ITMS維護系統還原系統 | 2020 | 1 | 0 | 0 | L40200 |  | L | 400 | 0 | 0 | 自訂參數推估 | 60 | 110 | 2.7273 | 0 | 0.3 | 120 | 自訂參數推估 | 電力 | 120
妝品系 | 林佩妤 | peiyu@hk.edu.tw | 5306 | 電腦-螢幕 | acer | V246HYL | 2020 | 1 | 0 | 0 | L40200 |  | L | 400 | 0 | 0 | 自訂參數推估 | 60 | 110 | 2.2727 | 0 | 0.25 | 100 | 自訂參數推估 | 電力 | 100
妝品系 | 林佩妤 | peiyu@hk.edu.tw | 5306 | 搖頭染色燈 | TUNGDOU | TD-LMZ3019 | 2021 | 10 | 0 | 0 | L40200 |  | L | 400 | 0 | 0 | 自訂參數推估 | 60 | 110 | 2.7273 | 0 | 0.3 | 1200 | 自訂參數推估 | 電力 | 1200
妝品系 | 林佩妤 | peiyu@hk.edu.tw | 5306 | 電腦燈 | GDT | 461N BSW | 2021 | 6 | 0 | 0 | L40200 |  | L | 400 | 0 | 0 | 自訂參數推估 | 60 | 110 | 4.8182 | 0 | 0.53 | 1272 | 自訂參數推估 | 電力 | 1272
妝品系 | 林佩妤 | peiyu@hk.edu.tw | 5306 | 煙霧機 | ANTARI | F4 | 2021 | 1 | 0 | 0 | L40200 |  | L | 20 | 0 | 0 | 自訂參數推估 | 60 | 110 | 13.1818 | 0 | 1.45 | 29 | 自訂參數推估 | 電力 | 29
妝品系 | 林佩妤 | peiyu@hk.edu.tw | 5306 | 電視 | PHILIPS | 86PUH8504 | 2021 | 2 | 0 | 0 | L40200 |  | L | 100 | 0 | 0 | 自訂參數推估 | 60 | 110 | 0.36364 | 0 | 0.04 | 8 | 自訂參數推估 | 電力 | 8
妝品系 | 林佩妤 | peiyu@hk.edu.tw | 5306 | 導播機 | DATAVIDEO | SE1200MU | 2021 | 1 | 0 | 0 | L40200 |  | L | 400 | 0 | 0 | 自訂參數推估 | 60 | 110 | 0.17273 | 0 | 0.019 | 7.6 | 自訂參數推估 | 電力 | 7.6
妝品系 | 林佩妤 | peiyu@hk.edu.tw | 5306 | 擴大機 | UPSOUND | KTV-600 | 2021 | 1 | 0 | 0 | L40200 |  | L | 400 | 0 | 0 | 自訂參數推估 | 20 | 110 | 1.8182 | 0 | 0.2 | 80 | 自訂參數推估 | 電力 | 80
妝品系 | 林佩妤 | peiyu@hk.edu.tw | 5306 | LED PAR燈 | Yada | YD-1902B | 2021 | 18 | 0 | 0 | L40200 |  | L | 400 | 0 | 0 | 自訂參數推估 | 60 | 110 | 1.8182 | 0 | 0.2 | 1440 | 自訂參數推估 | 電力 | 1440
妝品系 | 林佩妤 | peiyu@hk.edu.tw | 5306 | 燈光控制器 | 頑馬 | MA燈光控制器 | 2021 | 1 | 0 | 0 | L40200 |  | L | 400 | 0 | 0 | 自訂參數推估 | 60 | 110 | 1.0909 | 0 | 0.12 | 48 | 自訂參數推估 | 電力 | 48
妝品系 | 林佩妤 | peiyu@hk.edu.tw | 5306 | 混音器 | STUDIOMASTER | CLUB XS12R | 2021 | 1 | 0 | 0 | L40200 |  | L | 400 | 0 | 0 | 自訂參數推估 | 60 | 110 | 0.90909 | 0 | 0.1 | 40 | 自訂參數推估 | 電力 | 40
妝品系 | 林佩妤 | peiyu@hk.edu.tw | 5306 | 喇叭揚聲器 | STUDIOMASTER | TRX-10 | 2021 | 4 | 0 | 0 | L40200 |  | L | 400 | 0 | 0 | 自訂參數推估 | 60 | 110 | 1.8182 | 0 | 0.2 | 320 | 自訂參數推估 | 電力 | 320
妝品系 | 林佩妤 | peiyu@hk.edu.tw | 5306 | 控制器 | datavideo | RMC-260SE 1200MU | 2021 | 1 | 0 | 0 | L40200 |  | L | 400 | 0 | 0 | 自訂參數推估 | 60 | 110 | 0.045455 | 0 | 0.005 | 2 | 自訂參數推估 | 電力 | 2
妝品系 | 林佩妤 | peiyu@hk.edu.tw | 5306 | 單槍投影機 | NEC | P605UL | 2021 | 1 | 0 | 0 | L40200 |  | L | 400 | 0 | 0 | 自訂參數推估 | 60 | 110 | 3.3364 | 0 | 0.367 | 146.8 | 自訂參數推估 | 電力 | 146.8
妝品系 | 林佩妤 | peiyu@hk.edu.tw | 5306 | 電動布幕 | CASOS | MES-120 | 2021 | 1 | 0 | 0 | L40200 |  | L | 400 | 0 | 0 | 自訂參數推估 | 60 | 110 | 0.54545 | 0 | 0.06 | 24 | 自訂參數推估 | 電力 | 24
妝品系 | 林佩妤 | peiyu@hk.edu.tw | 5306 | 聚光燈 | Aputure | LS C300D II | 2024 | 1 | 1 | 0 | L40200 |  | L | 72 | 0 | 0 | 自訂參數推估 | 50/60 | 110 | 3.5 | 0 | 0.35 | 25.2 | 自訂參數推估 | 電力 | 25.2
妝品系 | 林佩妤 | peiyu@hk.edu.tw | 5306 | 聚光燈鏡頭 | Aputure | 聚光燈26°鏡頭 | 2024 | 1 | 1 | 0 | L40200 |  | L | 72 | 0 | 0 | 自訂參數推估 | 50/60 | 110 | 0.63636 | 0 | 0.07 | 5.04 | 自訂參數推估 | 電力 | 5.04
妝品系 | 林佩妤 | peiyu@hk.edu.tw | 5306 | 單燈燈棒 | NANLITE | Pavotube II 30XR | 2024 | 1 | 1 | 0 | L40200 |  | L | 72 | 0 | 0 | 自訂參數推估 | 50/60 | 110 | 4 | 0 | 0.07 | 5.04 | 自訂參數推估 | 電力 | 5.04
妝品系 | 林佩妤 | peiyu@hk.edu.tw | 5306 | 燈管(20w*2) | 東亞 | T8 | - | 17 | 0 | 0 | L40300 |  | L | 400 | 0 | 0 | 自訂參數推估 | 50 | 110 | 0.36364 | 0 | 0.04 | 272 | 自訂參數推估 | 電力 | 272
妝品系 | 林佩妤 | peiyu@hk.edu.tw | 5306 | 背燈.輔助燈採光 | - | - | 2000 | 2 | 0 | 0 | L40300 |  | L | 100 | 0 | 0 | 自訂參數推估 | 50/60 | 110 | 0.90909 | 0 | 0.1 | 20 | 自訂參數推估 | 電力 | 20
妝品系 | 林佩妤 | peiyu@hk.edu.tw | 5306 | 副燈.輔助燈.背光採光 | - | - | 2000 | 3 | 0 | 0 | L40300 |  | L | 100 | 0 | 0 | 自訂參數推估 | 50/60 | 110 | 0.90909 | 0 | 0.1 | 30 | 自訂參數推估 | 電力 | 30
妝品系 | 林佩妤 | peiyu@hk.edu.tw | 5306 | 主燈.副燈.強調燈.頂光採光 | - | - | 2000 | 1 | 0 | 0 | L40300 |  | L | 100 | 0 | 0 | 自訂參數推估 | 50/60 | 110 | 0.90909 | 0 | 0.1 | 10 | 自訂參數推估 | 電力 | 10
妝品系 | 林佩妤 | peiyu@hk.edu.tw | 5306 | 聚光燈 | - | - | 2000 | 1 | 0 | 0 | L40300 |  | L | 100 | 0 | 0 | 自訂參數推估 | 50/60 | 110 | 0.90909 | 0 | 0.1 | 10 | 自訂參數推估 | 電力 | 10
妝品系 | 林佩妤 | peiyu@hk.edu.tw | 5306 | 筆記型電腦 | 捷元 | GNB15H-10G650 | 2020 | 1 | 0 | 0 | L40300 |  | L | 100 | 0 | 0 | 自訂參數推估 | 60 | 110 | 1.0909 | 0 | 0.12 | 12 | 自訂參數推估 | 電力 | 12
妝品系 | 林佩妤 | peiyu@hk.edu.tw | 5306 | 單槍投影機 | NEC | P605UL | 2021 | 1 | 0 | 0 | L40300 |  | L | 400 | 0 | 0 | 自訂參數推估 | 60 | 110 | 3.3364 | 0 | 0.367 | 146.8 | 自訂參數推估 | 電力 | 146.8
妝品系 | 林佩妤 | peiyu@hk.edu.tw | 5306 | 電動布幕 | CASOS | MES-120 | 2021 | 1 | 0 | 0 | L40300 |  | L | 400 | 0 | 0 | 自訂參數推估 | 60 | 110 | 0.54545 | 0 | 0.06 | 24 | 自訂參數推估 | 電力 | 24
妝品系 | 林佩妤 | peiyu@hk.edu.tw | 5306 | DVD錄放影機 | - | 廠牌: 規格:250G硬碟/螢幕訊號轉換器/電視全頻放大器/分配器 | 2008 | 1 | 0 | 0 | L41100 |  | L | 2628 | 6132 | 5 | 自訂參數推估 | 50/60 | 110 | 0.45455 | 0 | 0.05 | 146.73 | 自訂參數推估 | 電力 | 146.73
妝品系 | 林佩妤 | peiyu@hk.edu.tw | 5306 | 音響傳輸系統 | - | 廠牌: 規格:含放大器/螢幕訊號轉換器/電視全頻放大器/分配器 | 2008 | 2 | 0 | 0 | L41100 |  | L | 2628 | 0 | 0 | 自訂參數推估 | 50/60 | 110 | 0.45455 | 0 | 0.05 | 262.8 | 自訂參數推估 | 電力 | 262.8
妝品系 | 林佩妤 | peiyu@hk.edu.tw | 5306 | 冷氣空調設備 | 日立 | RFD-1207CIS | 2012 | 2 | 0 | 0 | L41100 |  | L | 2628 | 0 | 0 | 自訂參數推估 | 60 | 220 | 10 | 0 | 2.2 | 11563.2 | 自訂參數推估 | 電力 | 11563.2
妝品系 | 林佩妤 | peiyu@hk.edu.tw | 5306 | 單槍投影機 | NEC | PE523X | 2018 | 1 | 0 | 0 | L41100 |  | L | 2628 | 0 | 0 | 自訂參數推估 | 60 | 110 | 3.1545 | 0 | 0.347 | 911.916 | 自訂參數推估 | 電力 | 911.916
妝品系 | 林佩妤 | peiyu@hk.edu.tw | 5306 | 液晶顯示器 | 禾聯 | HD-554KS1 | 2018 | 4 | 0 | 0 | L41100 |  | L | 2628 | 0 | 0 | 自訂參數推估 | 60 | 110 | 0.65455 | 0 | 0.072 | 756.864 | 自訂參數推估 | 電力 | 756.864
妝品系 | 林佩妤 | peiyu@hk.edu.tw | 5306 | 造型軌道燈 | 動境室內裝修工程有限公司 | 訂製品 | 2018 | 30 | 0 | 0 | L41100 |  | L | 2628 | 0 | 0 | 自訂參數推估 | 60 | 110 | 0.13636 | 0 | 0.015 | 1182.6 | 自訂參數推估 | 電力 | 1182.6
妝品系 | 林佩妤 | peiyu@hk.edu.tw | 5306 | 電動布幕 | CASOS | MES-150 | 2019 | 1 | 0 | 0 | L41100 |  | L | 2628 | 0 | 0 | 自訂參數推估 | 60 | 110 | 0.54545 | 0 | 0.06 | 157.68 | 自訂參數推估 | 電力 | 157.68
妝品系 | 林佩妤 | peiyu@hk.edu.tw | 5306 | 噴槍組 | AIRMART | AR4(空壓機)、XP-B4A(噴槍0.2mm)、XP-B4B(噴槍0.3mm) | 2024 | 40 | 40 | 0 | L41101 |  | L | 200 | 0 | 0 | 自訂參數推估 | 50/60 | 110 | 0.18182 | 0 | 0.02 | 160 | 自訂參數推估 | 電力 | 160
妝品系 | 林佩妤 | peiyu@hk.edu.tw | 5306 | 無線麥克風 | MIPRO | ACT-2412A | 2024 | 1 | 0 | 0 | L41101 |  | L | 2628 | 0 | 0 | 自訂參數推估 | 50/60 | 110 | 3.8 | 0 | 0.3 | 788.4 | 自訂參數推估 | 電力 | 788.4
妝品系 | 林佩妤 | peiyu@hk.edu.tw | 5306 | 電動銀幕 | - | 8尺*10尺 | 2000 | 1 | 0 | 0 | L41300 |  | L | 2628 | 0 | 0 | 自訂參數推估 | 70-85 | 110 | 0.090909 | 0 | 0.01 | 26.28 | 自訂參數推估 | 電力 | 26.28
妝品系 | 林佩妤 | peiyu@hk.edu.tw | 5306 | 雷射殺菌保溫箱及紫外線消毒箱 | - | KT-1036 | 2002 | 2 | 0 | 0 | L41300 |  | L | 200 | 6132 | 5 | 自訂參數推估 | 60 | 110 | 6 | 0 | 0.66 | 668.712 | 自訂參數推估 | 電力 | 668.712
妝品系 | 林佩妤 | peiyu@hk.edu.tw | 5306 | 蒸氣護膚機 | KT-1000A-1 | KT-1000A-1 | 2013 | 28 | 0 | 0 | L41300 |  | L | 1408 | 0 | 0 | 自訂參數推估 | 50 | 110 | 1.5 | 0 | 0.165 | 6504.96 | 自訂參數推估 | 電力 | 6504.96
妝品系 | 林佩妤 | peiyu@hk.edu.tw | 5306 | 燈管(20w*2) | 東亞 | T8 | - | 32 | 0 | 0 | L41300 |  | L | 2628 | 0 | 0 | 自訂參數推估 | 50 | 110 | 0.36364 | 0 | 0.04 | 3363.84 | 自訂參數推估 | 電力 | 3363.84
妝品系 | 林佩妤 | peiyu@hk.edu.tw | 5306 | 電動升降指油壓床 | 北二行 | JU-325 | 2021 | 30 | 0 | 0 | L41300 |  | L | 2628 | 0 | 0 | 自訂參數推估 | 60 | 110 | 0.27273 | 0 | 0.03 | 2365.2 | 自訂參數推估 | 電力 | 2365.2
妝品系 | 林佩妤 | peiyu@hk.edu.tw | 5306 | 電腦主機 | DELL | OptiPlex 5090 | 2022 | 1 | 0 | 0 | L41300 |  | L | 2628 | 0 | 0 | 自訂參數推估 | 60 | 110 | 4.1818 | 0 | 0.46 | 1208.88 | 自訂參數推估 | 電力 | 1208.88
妝品系 | 林佩妤 | peiyu@hk.edu.tw | 5306 | 電腦螢幕 | DELL | E2422H | 2022 | 1 | 0 | 0 | L41300 |  | L | 2628 | 0 | 0 | 自訂參數推估 | 60 | 110 | 1.4545 | 0 | 0.16 | 420.48 | 自訂參數推估 | 電力 | 420.48
妝品系 | 林佩妤 | peiyu@hk.edu.tw | 5306 | 液晶電視 | NEC | E558 | 2021 | 8 | 0 | 0 | L41300 |  | L | 2628 | 0 | 0 | 自訂參數推估 | 60 | 110 | 0.95455 | 0 | 0.105 | 2207.52 | 自訂參數推估 | 電力 | 2207.52
妝品系 | 林佩妤 | peiyu@hk.edu.tw | 5306 | 雷射投影機 | NEC | P605UL | 2022 | 1 | 0 | 0 | L41300 |  | L | 2628 | 0 | 0 | 自訂參數推估 | 60 | 110 | 2.3727 | 0 | 0.261 | 685.908 | 自訂參數推估 | 電力 | 685.908
妝品系 | 林佩妤 | peiyu@hk.edu.tw | 5306 | 快速球型網路攝影機 | UOI | FHCF-E530 | 2022 | 1 | 0 | 0 | L41300 |  | L | 8760 | 0 | 0 | 自訂參數推估 | 60 | 110 | 0.58182 | 0 | 0.064 | 560.64 | 自訂參數推估 | 電力 | 560.64
妝品系 | 林佩妤 | peiyu@hk.edu.tw | 5306 | 網路錄影主機 | TWG | 5004A | 2022 | 1 | 0 | 0 | L41300 |  | L | 8760 | 0 | 0 | 自訂參數推估 | 60 | 110 | 0.32727 | 0 | 0.036 | 315.36 | 自訂參數推估 | 電力 | 315.36
妝品系 | 林佩妤 | peiyu@hk.edu.tw | 5306 | 擴大機 | UPSOUND | KTV-600 | 2022 | 1 | 0 | 0 | L41300 |  | L | 2628 | 0 | 0 | 自訂參數推估 | 20 | 110 | 1.8182 | 0 | 0.2 | 525.6 | 自訂參數推估 | 電力 | 525.6
妝品系 | 林佩妤 | peiyu@hk.edu.tw | 5306 | 喇叭 | MACHI | MK-803 | 2022 | 2 | 0 | 0 | L41300 |  | L | 2628 | 0 | 0 | 自訂參數推估 | 35 | 110 | 1.8182 | 0 | 0.2 | 1051.2 | 自訂參數推估 | 電力 | 1051.2
妝品系 | 林佩妤 | peiyu@hk.edu.tw | 5306 | 無線麥克風 | MIPRO | ACT-2402 | 2022 | 1 | 0 | 0 | L41300 |  | L | 2628 | 0 | 0 | 自訂參數推估 | 20 | 110 | 0.72727 | 0 | 0.08 | 210.24 | 自訂參數推估 | 電力 | 210.24
妝品系 | 林佩妤 | peiyu@hk.edu.tw | 5306 | 電腦 | Acer | Veriton M6 620G | 2012 | 1 | 0 | 0 | M30403 |  | M | 2000 | 0 | 0 | 自訂參數推估 | 60 | 110 | 2.7273 | 0 | 0.3 | 600 | 自訂參數推估 | 電力 | 600
妝品系 | 林佩妤 | peiyu@hk.edu.tw | 5306 | 燈管(20w*4) | 東亞 | T8 | - | 4 | 0 | 0 | N50900 |  | N | 2628 | 0 | 0 | 自訂參數推估 | 50 | 110 | 0.72727 | 0 | 0.08 | 840.96 | 自訂參數推估 | 電力 | 840.96
妝品系 | 林佩妤 | peiyu@hk.edu.tw | 5306 | 冷卻循環水槽 | - | D-610 | 2005 | 1 | 0 | 0 | N50900 |  | N | 2628 | 6132 | 5 | 自訂參數推估 | 50/60 | 110 | 2.2727 | 0 | 0.25 | 733.65 | 自訂參數推估 | 電力 | 733.65
妝品系 | 林佩妤 | peiyu@hk.edu.tw | 5306 | 多用途光度測定儀 | - | MP-100 | 2005 | 1 | 0 | 0 | N50900 |  | N | 2628 | 6132 | 5 | 自訂參數推估 | 50/60 | 110 | 2.2727 | 0 | 0.25 | 733.65 | 自訂參數推估 | 電力 | 733.65
妝品系 | 林佩妤 | peiyu@hk.edu.tw | 5306 | 旋轉濃縮器 | - | N-1000S | 2007 | 1 | 0 | 0 | N50900 |  | N | 2628 | 0 | 0 | 自訂參數推估 | 50/60 | 250 | 0.6 | 0 | 0.15 | 394.2 | 自訂參數推估 | 電力 | 394.2
妝品系 | 林佩妤 | peiyu@hk.edu.tw | 5306 | 風扇對流式風箱 | - | DO-30 | 2002 | 1 | 0 | 0 | N50900 |  | N | 2628 | 6132 | 5 | 自訂參數推估 | 50 | 230 | 0.23913 | 0 | 0.055 | 161.403 | 自訂參數推估 | 電力 | 161.403
妝品系 | 林佩妤 | peiyu@hk.edu.tw | 5306 | 真空減壓濃縮機 | - | N-1NWB | 2000 | 1 | 0 | 0 | N50900 |  | N | 100 | 0 | 0 | 自訂參數推估 | 50/60 | 110 | 12 | 0 | 1.32 | 132 | 自訂參數推估 | 電力 | 132
妝品系 | 林佩妤 | peiyu@hk.edu.tw | 5306 | 1對1分離式冷氣 | 日立 | RAS-25ER | 2009 | 1 | 0 | 0 | N51001 |  | N | 2628 | 6132 | 5 | 自訂參數推估 | 60 | 220 | 4.5 | 0 | 0.99 | 2905.254 | 自訂參數推估 | 電力 | 2905.254
妝品系 | 林佩妤 | peiyu@hk.edu.tw | 5306 | 排煙櫃 | - | 式 | 2003 | 1 | 0 | 0 | N51001 |  | N | 100 | 0 | 0 | 自訂參數推估 | 60 | 220 | 15 | 0 | 3.3 | 330 | 自訂參數推估 | 電力 | 330
妝品系 | 林佩妤 | peiyu@hk.edu.tw | 5306 | 桌上型冷凍為量高速離心機 | Hitachi | CT15RE | 2009 | 1 | 0 | 0 | N51001 |  | N | 1000 | 0 | 0 | 自訂參數推估 | 60 | 110 | 15 | 0 | 1.65 | 1650 | 自訂參數推估 | 電力 | 1650
妝品系 | 林佩妤 | peiyu@hk.edu.tw | 5306 | 直立式高壓滅菌鍋 | YTM | B2 | 2009 | 1 | 0 | 0 | N51001 |  | N | 500 | 0 | 0 | 自訂參數推估 | 50/60 | 220 | 2.7273 | 0 | 0.6 | 300 | 自訂參數推估 | 電力 | 300
妝品系 | 林佩妤 | peiyu@hk.edu.tw | 5306 | 微量天平 | Precisa | Precisa XS225A/-SCS | 2009 | 2 | 0 | 0 | N51001 |  | N | 1200 | 0 | 0 | 自訂參數推估 | 50/60 | 110 | 6 | 0 | 0.66 | 1584 | 自訂參數推估 | 電力 | 1584
妝品系 | 林佩妤 | peiyu@hk.edu.tw | 5306 | 無菌操作台 | HIPOINT | HIPOINT | 2009 | 2 | 0 | 0 | N51001 |  | N | 704 | 0 | 0 | 自訂參數推估 | 60 | 110 | 10 | 0 | 1.1 | 1548.8 | 自訂參數推估 | 電力 | 1548.8
妝品系 | 林佩妤 | peiyu@hk.edu.tw | 5306 | 微電腦水匣式二氧化碳培氧箱 | - | 3110(含CO2鋼瓶.調節器) | 2006 | 1 | 0 | 0 | N51001 |  | N | 2628 | 6132 | 5 | 自訂參數推估 | 50/60 | 115 | 3.6 | 0 | 0.414 | 1214.9244 | 自訂參數推估 | 電力 | 1214.9244
妝品系 | 林佩妤 | peiyu@hk.edu.tw | 5306 | 二氧化碳培養箱 | FORMA | FORMA | 2009 | 1 | 0 | 0 | N51001 |  | N | 2628 | 6132 | 5 | 自訂參數推估 | 50/60 | 115 | 2.4 | 0 | 0.276 | 809.9496 | 自訂參數推估 | 電力 | 809.9496
妝品系 | 林佩妤 | peiyu@hk.edu.tw | 5306 | 研究型倒立顯微鏡 | - | - | 1998 | 1 | 0 | 0 | N51001 |  | N | 200 | 0 | 0 | 自訂參數推估 | 50/60 | 110 | 2.5 | 0 | 0.275 | 55 | 自訂參數推估 | 電力 | 55
妝品系 | 林佩妤 | peiyu@hk.edu.tw | 5306 | 超純水製造系統 | MILLIPORE | ZQRS6005Y | 2010 | 1 | 0 | 0 | N51001 |  | N | 2628 | 0 | 0 | 自訂參數推估 | 50/60 | 110 | 1.5 | 0 | 0.165 | 433.62 | 自訂參數推估 | 電力 | 433.62
妝品系 | 林佩妤 | peiyu@hk.edu.tw | 5306 | 三門4度C冰櫃 | - | F-1500 | 2009 | 1 | 0 | 0 | N51001 |  | N | 8760 | 6132 | 5 | 自訂參數推估 | 60 | 110 | 1.1818 | 0 | 0.13 | 1178.658 | 自訂參數推估 | 電力 | 1178.658
妝品系 | 林佩妤 | peiyu@hk.edu.tw | 5306 | 家用型冰箱 | 國際牌 | NR-B581T | 2009 | 1 | 0 | 0 | N51001 |  | N | 8760 | 6132 | 5 | 自訂參數推估 | 60 | 110 | 1.1818 | 0 | 0.13 | 1178.658 | 自訂參數推估 | 電力 | 1178.658
妝品系 | 林佩妤 | peiyu@hk.edu.tw | 5306 | PCR | - | Perkin Elmer 2700 | 2003 | 1 | 0 | 0 | N51001 |  | N | 200 | 0 | 0 | 自訂參數推估 | 50/60 | 110 | 2.2727 | 0 | 0.25 | 50 | 自訂參數推估 | 電力 | 50
妝品系 | 林佩妤 | peiyu@hk.edu.tw | 5306 | 分光光度計 | BioTek | EPOCH | 2009 | 1 | 0 | 0 | N51001 |  | N | 200 | 0 | 0 | 自訂參數推估 | 50/60 | 110 | 1.5 | 0 | 0.165 | 33 | 自訂參數推估 | 電力 | 33
妝品系 | 林佩妤 | peiyu@hk.edu.tw | 5306 | 數位凝膠分析系統主機 | - | D-VIEW | 2003 | 1 | 0 | 0 | N51001 |  | N | 200 | 0 | 0 | 自訂參數推估 | 50/60 | 110 | 1.5 | 0 | 0.165 | 33 | 自訂參數推估 | 電力 | 33
妝品系 | 林佩妤 | peiyu@hk.edu.tw | 5306 | 盤式螢光分析儀-電腦 | ASUS | BM2320 | 2010 | 1 | 0 | 0 | N51001 |  | N | 200 | 0 | 0 | 自訂參數推估 | 0 | 110 | 0.72727 | 0 | 0.08 | 16 | 自訂參數推估 | 電力 | 16
妝品系 | 林佩妤 | peiyu@hk.edu.tw | 5306 | 盤式螢光分析儀-螢幕 | ASUS | VH192 | 2010 | 1 | 0 | 0 | N51001 |  | N | 200 | 6132 | 5 | 自訂參數推估 | 50/60 | 110 | 0.22727 | 0 | 0.025 | 12.665 | 自訂參數推估 | 電力 | 12.665
妝品系 | 林佩妤 | peiyu@hk.edu.tw | 5306 | 冷凍高速離心機 | - | temp-20℃-40℃ | 1998 | 1 | 0 | 0 | N51001 |  | N | 200 | 0 | 0 | 自訂參數推估 | 60 | 115 | 8.5 | 0 | 0.9775 | 195.5 | 自訂參數推估 | 電力 | 195.5
妝品系 | 林佩妤 | peiyu@hk.edu.tw | 5306 | 電磁加熱攪拌器 | Corning | PC-420D | 2017 | 1 | 0 | 0 | N51001 |  | N | 2628 | 0 | 0 | 自訂參數推估 | 60 | 120 | 5.8167 | 0 | 0.698 | 1834.344 | 自訂參數推估 | 電力 | 1834.344
妝品系 | 林佩妤 | peiyu@hk.edu.tw | 5306 | 超音波震盪器 | ROCKER | Soner220H | 2019 | 1 | 0 | 0 | N51001 |  | N | 2628 | 0 | 0 | 自訂參數推估 | 60 | 110 | 4.5455 | 0 | 0.5 | 1314 | 自訂參數推估 | 電力 | 1314
妝品系 | 林佩妤 | peiyu@hk.edu.tw | 5306 | 離心機 | Thermo Heraeus | Megafuge 16 | 2019 | 1 | 0 | 0 | N51001 |  | N | 2628 | 0 | 0 | 自訂參數推估 | 60 | 110 | 10.9091 | 0 | 1.2 | 3153.6 | 自訂參數推估 | 電力 | 3153.6
妝品系 | 林佩妤 | peiyu@hk.edu.tw | 5306 | 酸鹼度計 | SUNTEX | SP-2300 | 2010 | 1 | 0 | 0 | N51001 |  | N | 2628 | 6132 | 5 | 自訂參數推估 | 60 | 110 | 0.3 | 0 | 0.033 | 96.8418 | 自訂參數推估 | 電力 | 96.8418
妝品系 | 林佩妤 | peiyu@hk.edu.tw | 5306 | 加熱攪拌器 | - | THERMOLYNE SP131325 | 2007 | 2 | 0 | 0 | N51001 |  | N | 100 | 0 | 0 | 自訂參數推估 | 60 | 120 | 8.9 | 0 | 1.068 | 213.6 | 自訂參數推估 | 電力 | 213.6
妝品系 | 林佩妤 | peiyu@hk.edu.tw | 5306 | 酸鹼度計 | SUNTEX | SP-2300 | 2010 | 1 | 0 | 0 | N51002 |  | N | 200 | 6132 | 5 | 自訂參數推估 | 60 | 110 | 0.3 | 0 | 0.033 | 16.7178 | 自訂參數推估 | 電力 | 16.7178
妝品系 | 林佩妤 | peiyu@hk.edu.tw | 5306 | 分離式冷氣 | 日立 | RAC-28SP、RAS-28YSP | 2023 | 1 | 0 | 0 | N51002 |  | N | 2628 | 6132 | 0 | 自訂參數推估 | 60 | 220 | 3.3 | 0 | 2.8 | 7358.4 | 自訂參數推估 | 電力 | 7358.4
妝品系 | 林佩妤 | peiyu@hk.edu.tw | 5306 | 低溫冷藏櫃 | 鉦豐生化科技有限公司 | TA4100 | 2013 | 1 | 0 | 0 | NB10800 |  | N | 8760 | 0 | 0 | 自訂參數推估 | 60 | 220 | 9.0909 | 0 | 2 | 17520 | 自訂參數推估 | 電力 | 17520
妝品系 | 林佩妤 | peiyu@hk.edu.tw | 5306 | 電子天平 | 永力儀器有限公司 | ME3002E | 2014 | 1 | 0 | 0 | NB10800 |  | N | 200 | 0 | 0 | 自訂參數推估 | 50/60 | 110 | 0.6 | 0 | 0.066 | 13.2 | 自訂參數推估 | 電力 | 13.2
妝品系 | 林佩妤 | peiyu@hk.edu.tw | 5306 | 電子天平 | 永力儀器有限公司 | BX32KH | 2014 | 1 | 0 | 0 | NB10800 |  | N | 200 | 0 | 0 | 自訂參數推估 | 50/60 | 110 | 0.6 | 0 | 0.066 | 13.2 | 自訂參數推估 | 電力 | 13.2
妝品系 | 林佩妤 | peiyu@hk.edu.tw | 5306 | 逆滲透系統 | 順裕科技有限公司 | SY-250 | 2014 | 1 | 0 | 0 | NB10800 |  | N | 8760 | 0 | 0 | 自訂參數推估 | 60 | 110 | 1.8182 | 0 | 0.2 | 1752 | 自訂參數推估 | 電力 | 1752
妝品系 | 林佩妤 | peiyu@hk.edu.tw | 5306 | 皮膚超音波分析儀-電腦 | Acer | VM2611G | 2013 | 1 | 0 | 0 | NB10800 |  | N | 960 | 0 | 0 | 自訂參數推估 | 60 | 110 | 2.7273 | 0 | 0.3 | 288 | 自訂參數推估 | 電力 | 288
妝品系 | 林佩妤 | peiyu@hk.edu.tw | 5306 | 皮膚超音波分析儀-螢幕 | Acer | V193WL | 2013 | 1 | 0 | 0 | NB10800 |  | N | 960 | 0 | 0 | 自訂參數推估 | 60 | 110 | 0.18182 | 0 | 0.02 | 19.2 | 自訂參數推估 | 電力 | 19.2
妝品系 | 林佩妤 | peiyu@hk.edu.tw | 5306 | 冷氣空調設備 | - | - | 2014 | 2 | 0 | 0 | NB10800 |  | N | 960 | 0 | 0 | 自訂參數推估 | 60 | 220 | 12.7273 | 0 | 2.8 | 5376 | 自訂參數推估 | 電力 | 5376
妝品系 | 林佩妤 | peiyu@hk.edu.tw | 5306 | 液晶電視 | CHIMEI | TL-42LK60 | 2015 | 1 | 0 | 0 | NB10800 |  | N | 200 | 0 | 0 | 自訂參數推估 | 60 | 110 | 0.89091 | 0 | 0.098 | 19.6 | 自訂參數推估 | 電力 | 19.6
妝品系 | 林佩妤 | peiyu@hk.edu.tw | 5306 | 酸鹼度計 | CONSORT | C3010 | 2016 | 1 | 0 | 0 | NB10800 |  | N | 200 | 0 | 0 | 自訂參數推估 | 60 | 110 | 0.090909 | 0 | 0.01 | 2 | 自訂參數推估 | 電力 | 2
妝品系 | 林佩妤 | peiyu@hk.edu.tw | 5306 | 防潮箱 | 防潮家 | FD-196A | 2016 | 2 | 0 | 0 | NB10800 |  | N | 8760 | 0 | 0 | 自訂參數推估 | 60 | 110 | 0.14545 | 0 | 0.016 | 280.32 | 自訂參數推估 | 電力 | 280.32
妝品系 | 林佩妤 | peiyu@hk.edu.tw | 5306 | 面膜自動充填機 | 日裕新有限公司 | M2-03 | 2016 | 1 | 0 | 0 | NB10800 |  | N | 200 | 0 | 0 | 自訂參數推估 | 60 | 220 | 6.8182 | 0 | 1.5 | 300 | 自訂參數推估 | 電力 | 300
妝品系 | 林佩妤 | peiyu@hk.edu.tw | 5306 | 電腦 | Acer | VM2640G | 2016 | 1 | 0 | 0 | NB10800 |  | N | 400 | 0 | 0 | 自訂參數推估 | 60 | 110 | 2.7273 | 0 | 0.3 | 120 | 自訂參數推估 | 電力 | 120
妝品系 | 林佩妤 | peiyu@hk.edu.tw | 5306 | 電腦-螢幕 | Acer | V226HQL W | 2016 | 1 | 0 | 0 | NB10800 |  | N | 400 | 0 | 0 | 自訂參數推估 | 60 | 110 | 0.17273 | 0 | 0.019 | 7.6 | 自訂參數推估 | 電力 | 7.6
妝品系 | 林佩妤 | peiyu@hk.edu.tw | 5306 | 電子天平 | Radwag | PS 3500.R2 | 2018 | 3 | 0 | 0 | NB10800 |  | N | 200 | 0 | 0 | 自訂參數推估 | 50/60 | 110 | 0.6 | 0 | 0.066 | 39.6 | 自訂參數推估 | 電力 | 39.6
妝品系 | 林佩妤 | peiyu@hk.edu.tw | 5306 | 數位式高速攪拌機 | PREMA | PANL-60D | 2018 | 1 | 0 | 0 | NB10800 |  | N | 200 | 0 | 0 | 自訂參數推估 | 60 | 110 | 3.1818 | 0 | 0.35 | 70 | 自訂參數推估 | 電力 | 70
妝品系 | 林佩妤 | peiyu@hk.edu.tw | 5306 | 臉部皮膚分析儀-電腦主機 | ASUS | M640MB | 2018 | 1 | 0 | 0 | NB10800 |  | N | 400 | 0 | 0 | 自訂參數推估 | 60 | 110 | 2.7273 | 0 | 0.3 | 120 | 自訂參數推估 | 電力 | 120
妝品系 | 林佩妤 | peiyu@hk.edu.tw | 5306 | 臉部皮膚分析儀-電腦螢幕 | ASUS | VS229NR | 2018 | 1 | 0 | 0 | NB10800 |  | N | 400 | 0 | 0 | 自訂參數推估 | 60 | 110 | 0.18182 | 0 | 0.02 | 8 | 自訂參數推估 | 電力 | 8
妝品系 | 林佩妤 | peiyu@hk.edu.tw | 5306 | 全能皮膚影像分析儀 | CANFIELD | 7th Generation Visia VISIA Imaging System | 2021 | 1 | 0 | 0 | NB10800 |  | N | 960 | 0 | 0 | 自訂參數推估 | 50/60 | 110 | 3 | 0 | 0.33 | 316.8 | 自訂參數推估 | 電力 | 316.8
妝品系 | 林佩妤 | peiyu@hk.edu.tw | 5306 | 筆記型電腦 | ASUS | P2540 | 2021 | 1 | 0 | 0 | NB10800 |  | N | 960 | 0 | 0 | 自訂參數推估 | 60 | 110 | 0.59091 | 0 | 0.065 | 62.4 | 自訂參數推估 | 電力 | 62.4
妝品系 | 林佩妤 | peiyu@hk.edu.tw | 5306 | 多功能皮膚檢測系統-筆記型電腦 | 華碩 | P1448F | 2021 | 1 | 0 | 0 | NB10800 |  | N | 960 | 0 | 0 | 自訂參數推估 | 60 | 110 | 2.2727 | 0 | 0.25 | 240 | 自訂參數推估 | 電力 | 240
妝品系 | 林佩妤 | peiyu@hk.edu.tw | 5306 | 全能皮膚影像分析儀-桌上型電腦 | ASUS | VP247HA-P | 2020 | 1 | 0 | 0 | NB10800 |  | N | 960 | 0 | 0 | 自訂參數推估 | 60 | 110 | 0.2 | 0 | 0.022 | 21.12 | 自訂參數推估 | 電力 | 21.12
妝品系 | 林佩妤 | peiyu@hk.edu.tw | 5306 | 全能皮膚影像分析儀-桌上型電腦 | ASUS | M640MB | 2020 | 1 | 0 | 0 | NB10800 |  | N | 960 | 0 | 0 | 自訂參數推估 | 60 | 110 | 2.7273 | 0 | 0.3 | 288 | 自訂參數推估 | 電力 | 288
妝品系 | 林佩妤 | peiyu@hk.edu.tw | 5306 | 多功能皮膚檢測系統 | Courage+Khazaka | CUSTOMETER DUAL MPA 580 | 2021 | 1 | 0 | 0 | NB10800 |  | N | 960 | 0 | 0 | 自訂參數推估 | 60 | 110 | 9 | 0 | 0.99 | 950.4 | 自訂參數推估 | 電力 | 950.4
妝品系 | 林佩妤 | peiyu@hk.edu.tw | 5306 | 液晶顯示器 | SAMPO | EM-42GT15D | 2014 | 1 | 0 | 0 | PRL3 |  | L | 400 | 0 | 0 | 自訂參數推估 | 60 | 110 | 1 | 0 | 0.11 | 44 | 自訂參數推估 | 電力 | 44
妝品系 | 林佩妤 | peiyu@hk.edu.tw | 5306 | 液晶顯示器 | SAMPO | EM-42GT15D | 2014 | 1 | 0 | 0 | PRL4 |  | L | 400 | 0 | 0 | 自訂參數推估 | 60 | 110 | 1 | 0 | 0.11 | 44 | 自訂參數推估 | 電力 | 44
產學鏈結中心 | 徐子棠 | ariel@hk.edu.tw | 2213 | 電燈 | 飛利浦 | DN030 6500K | 2024 | 9 | 0 | 0 | A31101 |  | A | 264 | 0 | 0 | 自訂參數推估 | 60 | 220 | 0.063636 | 3457.1429 | 0.014 | 33.264 | 自訂參數推估 | 電力 | 33.264
產學鏈結中心 | 徐子棠 | ariel@hk.edu.tw | 2213 | 筆記型電腦 | ASUS | FX507ZV4 | 2023 | 1 | 0 | 0 | A31102 |  | A | 192 | 0 | 0 | 自訂參數推估 | 60 | 110 | 0.8 | 137.5 | 0.12 | 23.04 | 自訂參數推估 | 電力 | 23.04
產學鏈結中心 | 徐子棠 | ariel@hk.edu.tw | 2213 | 液晶顯示器 | ASUS | VA27DQY | 2023 | 3 | 0 | 0 | A31102 |  | A | 2112 | 0 | 0 | 自訂參數推估 | 60 | 110 | 0.14545 | 756.25 | 0.016 | 101.376 | 自訂參數推估 | 電力 | 101.376
產學鏈結中心 | 徐子棠 | ariel@hk.edu.tw | 2213 | 顯示器 | Panasonic國際牌 | TH-55MX800W | 2023 | 3 | 0 | 0 | A313 |  | A | 2112 | 0 | 0 | 自訂參數推估 | 60 | 110 | 0.18182 | 605 | 0.02 | 126.72 | 自訂參數推估 | 電力 | 126.72
產學鏈結中心 | 徐子棠 | ariel@hk.edu.tw | 2213 | 電燈 | 飛利浦 | 34D RC048 | 2024 | 9 | 0 | 0 | A31102 |  | A | 2112 | 0 | 0 | 自訂參數推估 | 60 | 110 | 0.34545 | 318.4211 | 0.038 | 722.304 | 自訂參數推估 | 電力 | 722.304
產學鏈結中心 | 徐子棠 | ariel@hk.edu.tw | 2213 | 廣告機 | Farbar | FS002 | 2023 | 1 | 0 | 0 | A313 |  | A | 2112 | 0 | 0 | 自訂參數推估 | 60 | 110 | 1 | 110 | 0.11 | 232.32 | 自訂參數推估 | 電力 | 232.32
產學鏈結中心 | 徐子棠 | ariel@hk.edu.tw | 2213 | 電腦 | ASUS | E500 G9 | 2023 | 2 | 0 | 0 | A31102 |  | A | 2112 | 0 | 0 | 自訂參數推估 | 60 | 110 | 6.8182 | 16.1333 | 0.75 | 3168 | 自訂參數推估 | 電力 | 3168
產學鏈結中心 | 徐子棠 | ariel@hk.edu.tw | 2213 | 電腦 | ASUS | M900MD | 2023 | 2 | 0 | 0 | A31102 |  | A | 2112 | 0 | 0 | 自訂參數推估 | 60 | 110 | 6.8182 | 16.1333 | 0.75 | 3168 | 自訂參數推估 | 電力 | 3168
產學鏈結中心 | 徐子棠 | ariel@hk.edu.tw | 2213 | 小型電泳槽 | Advance Co., Ltd. | Mupid-2 plus | 2019 | 2 | 0 | 0 | N505 |  | N | 12 | 0 | 0 | 自訂參數推估 | 60 | 110 | 0.8 | 137.5 | 0.088 | 2.112 | 自訂參數推估 |  | 2.112
產學鏈結中心 | 徐子棠 | ariel@hk.edu.tw | 2213 | 減壓濃縮機 | BUCHI | R-300E | 2016 | 1 | 0 | 0 | N505 |  | N | 12 | 0 | 0 | 自訂參數推估 | 60 | 110 | 0.90909 | 121 | 0.1 | 1.2 | 自訂參數推估 |  | 1.2
產學鏈結中心 | 徐子棠 | ariel@hk.edu.tw | 2213 | 迴轉式數位顯示震盪器 | Firstek | S-101 | 2019 | 1 | 0 | 0 | N505 |  | N | 12 | 0 | 0 | 自訂參數推估 | 60 | 110 | 1 | 110 | 0.11 | 1.32 | 自訂參數推估 |  | 1.32
產學鏈結中心 | 徐子棠 | ariel@hk.edu.tw | 2213 | 二氧化碳培養箱 | Thermo | 310 | 2017 | 1 | 0 | 0 | N505 |  | N | 24 | 0 | 0 | 自訂參數推估 | 60 | 110 | 0.68182 | 161.3333 | 0.075 | 1.8 | 自訂參數推估 |  | 1.8
產學鏈結中心 | 徐子棠 | ariel@hk.edu.tw | 2213 | 酸鹼度計 | Mettler | F20 | 2019 | 1 | 0 | 0 | N505 |  | N | 12 | 0 | 0 | 自訂參數推估 | 60 | 110 | 2.2727 | 48.4 | 0.25 | 3 | 自訂參數推估 |  | 3
產學鏈結中心 | 徐子棠 | ariel@hk.edu.tw | 2213 | 雙槽式數位乾浴器 | Firstek | BD-130-2 | 2019 | 1 | 0 | 0 | N505 |  | N | 12 | 0 | 0 | 自訂參數推估 | 60 | 110 | 3.6364 | 30.25 | 0.4 | 4.8 | 自訂參數推估 |  | 4.8
產學鏈結中心 | 徐子棠 | ariel@hk.edu.tw | 2213 | 電泳設備-高電流電源供應器 | BIO-RAD | 164-5052 | 2019 | 4 | 0 | 0 | N505 |  | N | 60 | 0 | 0 | 自訂參數推估 | 60 | 110 | 0.8 | 137.5 | 0.088 | 21.12 | 自訂參數推估 |  | 21.12
產學鏈結中心 | 徐子棠 | ariel@hk.edu.tw | 2213 | 電泳設備-半乾式轉漬器 | BIO-RAD | 170-3940 | 2019 | 4 | 0 | 0 | N505 |  | N | 60 | 0 | 0 | 自訂參數推估 | 60 | 110 | 0.8 | 137.5 | 0.088 | 21.12 | 自訂參數推估 |  | 21.12
產學鏈結中心 | 徐子棠 | ariel@hk.edu.tw | 2213 | 數位低溫循環水槽 | YIH DER | BL-710D-20 | 2020 | 1 | 0 | 0 | N505 |  | N | 12 | 0 | 0 | 自訂參數推估 | 60 | 110 | 14 | 7.8571 | 1.54 | 18.48 | 自訂參數推估 |  | 18.48
產學鏈結中心 | 徐子棠 | ariel@hk.edu.tw | 2213 | 桌上型高速冷凍離心機 | Thermo | Heraeus Fresco 21 | 2019 | 1 | 0 | 0 | N505 |  | N | 60 | 0 | 0 | 自訂參數推估 | 60 | 120 | 3.1667 | 37.8947 | 0.38 | 22.8 | 自訂參數推估 |  | 22.8
產學鏈結中心 | 徐子棠 | ariel@hk.edu.tw | 2213 | 高階倒立螢光觀察系統-電腦 | ASUS |  | 2019 | 1 | 0 | 0 | N505 |  | N | 60 | 0 | 0 | 自訂參數推估 | 60 | 220 | 3.42 | 64.3275 | 0.65 | 39 | 自訂參數推估 |  | 39
產學鏈結中心 | 徐子棠 | ariel@hk.edu.tw | 2213 | 桌上型多功能高速冷凍離心機 | Thermo | Megafuge 8R | 2019 | 1 | 0 | 0 | N505 |  | N | 60 | 0 | 0 | 自訂參數推估 | 60 | 110 | 6.8182 | 16.1333 | 0.75 | 45 | 自訂參數推估 |  | 45
產學鏈結中心 | 徐子棠 | ariel@hk.edu.tw | 2213 | 整合式超純水系統 | Merck Millipore | Direct-Q3 | 2019 | 1 | 0 | 0 | N505 |  | N | 8760 | 0 | 0 | 自訂參數推估 | 60 | 110 | 0.50909 | 216.0714 | 0.056 | 490.56 | 自訂參數推估 |  | 490.56
產學鏈結中心 | 徐子棠 | ariel@hk.edu.tw | 2213 | 分離式冷氣機 | 日立冷氣 | RAD-50JK/RAC-50JK | 2019 | 1 | 0 | 0 | N505 |  | N | 1200 | 0 | 0 | 自訂參數推估 | 60 | 220 | 3.1818 | 69.1429 | 0.7 | 840 | 自訂參數推估 |  | 840
產學鏈結中心 | 徐子棠 | ariel@hk.edu.tw | 2213 | -20度C冰箱 | 富及第 | FFFU21M1QW | 2016 | 1 | 0 | 0 | N505 |  | N | 8760 | 0 | 0 | 自訂參數推估 | 60 | 115 | 3.4522 | 33.3123 | 0.397 | 3477.72 | 自訂參數推估 |  | 3477.72
產學鏈結中心 | 徐子棠 | ariel@hk.edu.tw | 2213 | 4度C冰箱 | 全興 | WL-0500 | 2016 | 1 | 0 | 0 | N505 |  | N | 8760 | 0 | 0 | 自訂參數推估 | 60 | 110 | 5 | 22 | 0.55 | 4818 | 自訂參數推估 |  | 4818
產學鏈結中心 | 徐子棠 | ariel@hk.edu.tw | 2213 | 碎冰機 | Scotsman | AF103A | 2019 | 1 | 0 | 0 | N505 |  | N | 8760 | 0 | 0 | 自訂參數推估 | 60 | 220 | 3 | 73.3333 | 0.66 | 5781.6 | 自訂參數推估 |  | 5781.6
動物保健系 | 周美足 | mtchou@hk.edu.tw | 5601 | 冷光儀的激發光(488nm)/放射光(605nm)濾片 | BMG | 490/610NM | 2009 | 1 | 0 | 0 | N42100 |  | N | 360 | 0 | 0 | 自訂參數推估 | 50-60 | 110 | 2.5 | 0 | 0.275 | 99 | 自訂參數推估 | 電力 | 99
動物保健系 | 周美足 | mtchou@hk.edu.tw | 5601 | 儀器室防盜門 | 凱登 | 225*180 | 2006 | 1 | 0 | 0 | N42100 |  | N | 6132 | 0 | 0 | 自訂參數推估 | 60 | 110 | 2.27 | 0 | 0.25 | 1533 | 自訂參數推估 | 電力 | 1533
動物保健系 | 周美足 | mtchou@hk.edu.tw | 5601 | 影像接收系統 | 益弘 | WATEC | 2006 | 1 | 0 | 0 | N42100 |  | N | 3685 | 0 | 0 | 自訂參數推估 | 60 | 110 | 2.27 | 0 | 0.25 | 921.25 | 自訂參數推估 | 電力 | 921.25
動物保健系 | 周美足 | mtchou@hk.edu.tw | 5601 | 恆溫振盪培養箱 | 歐旭 | W45*D50*H60 | 2005 | 1 | 0 | 0 | N42100 |  | N | 360 | 0 | 0 | 自訂參數推估 | 60 | 110 | 5 | 0 | 0.55 | 198 | 自訂參數推估 | 電力 | 198
動物保健系 | 周美足 | mtchou@hk.edu.tw | 5601 | 恆溫振盪培養箱 | 歐旭 | W45*D50*H60 | 2005 | 1 | 0 | 0 | N42100 |  | N | 360 | 0 | 0 | 自訂參數推估 | 60 | 110 | 5 | 0 | 0.55 | 198 | 自訂參數推估 | 電力 | 198
動物保健系 | 周美足 | mtchou@hk.edu.tw | 5601 | 血液分析儀 | 永英 | FUJIFILM DRI-CHEM | 2007 | 1 | 0 | 0 | N42100 |  | N | 300 | 0 | 0 | 自訂參數推估 | 50-60 | 110 | 10 | 0 | 1.1 | 330 | 自訂參數推估 | 電力 | 330
動物保健系 | 周美足 | mtchou@hk.edu.tw | 5601 | 高效能液相層析儀 | 益弘 | L-2130 | 2006 | 1 | 0 | 0 | N42100 |  | N | 300 | 0 | 0 | 自訂參數推估 | 60 | 110 | 2.27 | 0 | 0.25 | 75 | 自訂參數推估 | 電力 | 75
動物保健系 | 周美足 | mtchou@hk.edu.tw | 5601 | 離心機 | 國詮 | CN6000 | 2000 | 1 | 0 | 0 | N42100 |  | N | 300 | 0 | 0 | 自訂參數推估 | 60 | 110 | 2.1 | 0 | 0.231 | 69.3 | 自訂參數推估 | 電力 | 69.3
動物保健系 | 周美足 | mtchou@hk.edu.tw | 5601 | 泛用型冷凍離心機 | 有力 | Z300KF | 2005 | 1 | 0 | 0 | N42100 |  | N | 365 | 0 | 0 | 自訂參數推估 | 60 | 110 | 15 | 0 | 1.65 | 602.25 | 自訂參數推估 | 電力 | 602.25
動物保健系 | 周美足 | mtchou@hk.edu.tw | 5601 | 高速離心機 | 益弘 | B4I | 2005 | 1 | 0 | 0 | N42100 |  | N | 300 | 0 | 0 | 自訂參數推估 | 50-60 | 220 | 3 | 0 | 0.66 | 198 | 自訂參數推估 | 電力 | 198
動物保健系 | 周美足 | mtchou@hk.edu.tw | 5601 | 脫氣機 | 日立高科技公司 | P/N:890-0165 | 2010 | 1 | 0 | 0 | N42100 |  | N | 360 | 0 | 0 | 自訂參數推估 | 50-60 | 220 | 3 | 0 | 0.66 | 237.6 | 自訂參數推估 | 電力 | 237.6
動物保健系 | 周美足 | mtchou@hk.edu.tw | 5601 | 螢光偵測器 | 益弘 | L-2485 | 2006 | 1 | 0 | 0 | N42100 |  | N | 120 | 0 | 0 | 自訂參數推估 | 60 | 110 | 5 | 0 | 0.55 | 66 | 自訂參數推估 | 電力 | 66
動物保健系 | 周美足 | mtchou@hk.edu.tw | 5601 | 分光光度計 | 益弘 | U-1800 | 2005 | 1 | 0 | 0 | N42100 |  | N | 120 | 0 | 0 | 自訂參數推估 | 5060 | 110 | 3.15 | 0 | 0.3465 | 41.58 | 自訂參數推估 | 電力 | 41.58
動物保健系 | 周美足 | mtchou@hk.edu.tw | 5601 | 聚合?連鎖反應器 | Labnet | TC9600 | 2009 | 1 | 0 | 0 | N42100 |  | N | 120 | 0 | 0 | 自訂參數推估 | 50-60 | 110 | 3.15 | 0 | 0.3465 | 41.58 | 自訂參數推估 | 電力 | 41.58
動物保健系 | 周美足 | mtchou@hk.edu.tw | 5601 | 核酸雜交儀 | Labnet International | ProBlot12 | 2009 | 1 | 0 | 0 | N42100 |  | N | 120 | 0 | 0 | 自訂參數推估 | 50-60 | 110 | 3 | 0 | 0.33 | 39.6 | 自訂參數推估 | 電力 | 39.6
動物保健系 | 周美足 | mtchou@hk.edu.tw | 5601 | 聚合酵素鏈鎖反應儀 | 富聯 | PX2 | 2005 | 1 | 0 | 0 | N42100 |  | N | 120 | 0 | 0 | 自訂參數推估 | 50-60 | 110 | 3 | 0 | 0.33 | 39.6 | 自訂參數推估 | 電力 | 39.6
動物保健系 | 周美足 | mtchou@hk.edu.tw | 5601 | 分光光度計 | Hitachi | U-1900 | 2010 | 1 | 0 | 0 | N42100 |  | N | 120 | 0 | 0 | 自訂參數推估 | 50-60 | 110 | 2.6 | 0 | 0.286 | 34.32 | 自訂參數推估 | 電力 | 34.32
動物保健系 | 周美足 | mtchou@hk.edu.tw | 5601 | 分光光度計 | Chromtech | CT5600 | 2010 | 1 | 0 | 0 | N42100 |  | N | 120 | 0 | 0 | 自訂參數推估 | 50-60 | 110 | 2.6 | 0 | 0.286 | 34.32 | 自訂參數推估 | 電力 | 34.32
動物保健系 | 周美足 | mtchou@hk.edu.tw | 5601 | 零下20度低溫冷凍櫃 | SANYO | MDF-U537 | 2006 | 1 | 0 | 0 | N42100 |  | N | 120 | 0 | 0 | 自訂參數推估 | 60 | 110 | 2.5 | 0 | 0.275 | 33 | 自訂參數推估 | 電力 | 33
動物保健系 | 周美足 | mtchou@hk.edu.tw | 5601 | 化學冷光分析儀 | 益弘 | LUMISTAR OPTIMA | 2007 | 1 | 0 | 0 | N42100 |  | N | 120 | 0 | 0 | 自訂參數推估 | 60 | 110 | 2.5 | 0 | 0.275 | 33 | 自訂參數推估 | 電力 | 33
動物保健系 | 周美足 | mtchou@hk.edu.tw | 5601 | CCD螢光照像裝置 | DIAGNOSTIC | SPOT Insight 4MP 3-shot | 2009 | 1 | 0 | 0 | N42100 |  | N | 120 | 0 | 0 | 自訂參數推估 | 60 | 110 | 1.8 | 0 | 0.25 | 30 | 自訂參數推估 | 電力 | 30
動物保健系 | 周美足 | mtchou@hk.edu.tw | 5601 | 超微量分光光度計 | CLUBIO TECHNOLGY | CB-4500 | 2011 | 1 | 0 | 0 | N42100 |  | N | 120 | 0 | 0 | 自訂參數推估 | 60 | 110 | 2 | 0 | 0.22 | 26.4 | 自訂參數推估 | 電力 | 26.4
動物保健系 | 周美足 | mtchou@hk.edu.tw | 5601 | UV核酸固定儀 | Vilber Loumat | BLX-254 | 2009 | 1 | 0 | 0 | N42100 |  | N | 120 | 0 | 0 | 自訂參數推估 | 60 | 110 | 2 | 0 | 0.22 | 26.4 | 自訂參數推估 | 電力 | 26.4
動物保健系 | 周美足 | mtchou@hk.edu.tw | 5601 | 紫外光照相系統 | 歐旭 | CCD | 2005 | 1 | 0 | 0 | N42100 |  | N | 120 | 0 | 0 | 自訂參數推估 | 50-60 | 110 | 1.8 | 0 | 0.198 | 23.76 | 自訂參數推估 | 電力 | 23.76
動物保健系 | 周美足 | mtchou@hk.edu.tw | 5601 | 化學發光照相系統 | Hansor | LIS02 | 2013 | 1 | 0 | 0 | N42100 |  | N | 365 | 0 | 0 | 自訂參數推估 | 60 | 110 | 2.27 | 0 | 0.25 | 91.25 | 自訂參數推估 | 電力 | 91.25
動物保健系 | 周美足 | mtchou@hk.edu.tw | 5601 | 細胞/粒子顯微分析裝置 | 益弘 | BX51 | 2006 | 1 | 0 | 0 | N42100 |  | N | 365 | 0 | 0 | 自訂參數推估 | 60 | 110 | 2.27 | 0 | 0.25 | 91.25 | 自訂參數推估 | 電力 | 91.25
動物保健系 | 周美足 | mtchou@hk.edu.tw | 5601 | 蛋白影像掃描器 | 奇異 | IMAGESCANNER II | 2006 | 1 | 0 | 0 | N42100 |  | N | 360 | 0 | 0 | 自訂參數推估 | 50-60 | 110 | 1 | 0 | 0.11 | 39.6 | 自訂參數推估 | 電力 | 39.6
動物保健系 | 周美足 | mtchou@hk.edu.tw | 5601 | 全波長盤式分析儀 | BIOTEK | EPOCH | 2020 | 1 | 0 | 0 | N42100 |  | N | 104 | 0 | 0 | 自訂參數推估 | 50-60 | 110 | 2.7 | 0 | 0.048 | 4.992 | 自訂參數推估 | 電力 | 4.992
動物保健系 | 周美足 | mtchou@hk.edu.tw | 5601 | 噴霧乾燥機 | SUNTEX | TA-010 | 2022 | 1 | 0 | 0 | N410 |  | N | 120 | 0 | 0 | 自訂參數推估 | 50-60 | 220 | 30 | 0 | 6.5 | 780 | 自訂參數推估 | 電力 | 780
動物保健系 | 周美足 | mtchou@hk.edu.tw | 5601 | 50加侖電熱水器 | - | - | 2017 | 6 | 0 | 0 | J棟頂樓 |  | J | 600 | 0 | 0 | 自訂參數推估 | 50-60 | 380 | 12 | 0 | 4.56 | 16416 | 自訂參數推估 | 電力 | 16416
動物保健系 | 周美足 | mtchou@hk.edu.tw | 5601 | 吹風機 | JackMorrison | JM-2000T | 2017 | 22 | 0 | 0 | J701、J702 |  | J | 800 | 0 | 0 | 自訂參數推估 | 50-60 | 220 | 3.6364 | 0 | 0.8 | 14080 | 自訂參數推估 | 電力 | 14080
動物保健系 | 周美足 | mtchou@hk.edu.tw | 5601 | 分離式冷氣機 | 日立 | RAC-71JK | 2017 | 6 | 0 | 0 | J701、J702 |  | J | 720 | 0 | 0 | 自訂參數推估 | 60 | 220 | 8.5909 | 0 | 1.89 | 8164.8 | 自訂參數推估 | 電力 | 8164.8
動物保健系 | 周美足 | mtchou@hk.edu.tw | 5601 | 動物臨床分析儀 | Amishield | VCA-TC-100 | 2018 | 1 | 0 | 0 | N414 |  | N | 300 | 0 | 0 | 自訂參數推估 | 50-60 | 110 | 13.6364 | 0 | 1.5 | 450 | 自訂參數推估 | 電力 | 450
動物保健系 | 周美足 | mtchou@hk.edu.tw | 5601 | 電腦主機 | ACER | Veriton M490 | 2011 | 1 | 0 | 0 | N41502 |  | N | 500 | 0 | 0 | 自訂參數推估 | 50-60 | 110 | 2.7273 | 0 | 0.3 | 150 | 自訂參數推估 | 電力 | 150
動物保健系 | 周美足 | mtchou@hk.edu.tw | 5601 | 螢幕 | - | - | 2007 | 1 | 0 | 0 | N41502 |  | N | 500 | 0 | 0 | 自訂參數推估 | 50-60 | 110 | 1.3636 | 0 | 0.15 | 75 | 自訂參數推估 | 電力 | 75
動物保健系 | 周美足 | mtchou@hk.edu.tw | 5601 | 動物專用血球分析儀 | diatron | Abacus Vet5 | 2019 | 1 | 0 | 0 | N414 |  | N | 200 | 0 | 0 | 自訂參數推估 | 50-60 | 110 | 2.2727 | 0 | 0.25 | 50 | 自訂參數推估 | 電力 | 50
動物保健系 | 周美足 | mtchou@hk.edu.tw | 5601 | 筆記型電腦 | Aeer | TMP259-MG | 2017 | 2 | 0 | 0 | N41702 |  | N | 500 | 0 | 0 | 自訂參數推估 | 50-60 | 110 | 0.77273 | 0 | 0.085 | 85 | 自訂參數推估 | 電力 | 85
動物保健系 | 周美足 | mtchou@hk.edu.tw | 5601 | 生理監視器 | GE | B20i | 2018 | 1 | 0 | 0 | N414 |  | N | 300 | 0 | 0 | 自訂參數推估 | 50-60 | 240 | 0.5 | 0 | 0.12 | 36 | 自訂參數推估 | 電力 | 36
動物保健系 | 周美足 | mtchou@hk.edu.tw | 5601 | 筆記型電腦 | DELL | Inspiron 15-3000 | 2019 | 1 | 0 | 0 | N414 |  | N | 300 | 0 | 0 | 自訂參數推估 | 50-60 | 110 | 0.40909 | 0 | 0.045 | 13.5 | 自訂參數推估 | 電力 | 13.5
動物保健系 | 周美足 | mtchou@hk.edu.tw | 5601 | 動物專用氣體麻醉呼吸裝置 | SOARMED | SV-3000 | 2020 | 1 | 0 | 0 | N41402 |  | N | 200 | 0 | 0 | 自訂參數推估 | 50-60 | 110 | 2 | 0 | 0.22 | 44 | 自訂參數推估 | 電力 | 44
動物保健系 | 周美足 | mtchou@hk.edu.tw | 5601 | 動物專用四級雷射治療儀 | Companion | CTX | 2021 | 1 | 0 | 0 | N420 |  | N | 300 | 0 | 0 | 自訂參數推估 | 50-60 | 110 | 9 | 0 | 0.99 | 297 | 自訂參數推估 | 電力 | 297
動物保健系 | 周美足 | mtchou@hk.edu.tw | 5601 | 凱氏氮蒸餾裝置 | BUCHI | K-365 | 2021 | 1 | 0 | 0 | N508 |  | N | 200 | 0 | 0 | 自訂參數推估 | 50-60 | 230 | 9.5 | 0 | 2.185 | 437 | 自訂參數推估 | 電力 | 437
動物保健系 | 周美足 | mtchou@hk.edu.tw | 5601 | 電位差自動滴定儀 | Metrohm | Eco | 2021 | 1 | 0 | 0 | N508 |  | N | 200 | 0 | 0 | 自訂參數推估 | 50-60 | 110 | 1.5 | 0 | 0.165 | 33 | 自訂參數推估 | 電力 | 33
動物保健系 | 周美足 | mtchou@hk.edu.tw | 5601 | 生化分析儀 | IDEXX | Catalyst One | 2022 | 1 | 0 | 0 | N408 |  | N | 200 | 0 | 0 | 自訂參數推估 | 50-60 | 110 | 2 | 0 | 0.22 | 44 | 自訂參數推估 | 電力 | 44
動物保健系 | 周美足 | mtchou@hk.edu.tw | 5601 | 全自動血液分析儀 | IDEXX | Procyte Dx | 2022 | 1 | 0 | 0 | N408 |  | N | 200 | 0 | 0 | 自訂參數推估 | 50-60 | 110 | 5 | 0 | 0.55 | 110 | 自訂參數推估 | 電力 | 110
動物保健系 | 周美足 | mtchou@hk.edu.tw | 5601 | 電解質與血液氣體分析儀 | IDEXX | VetStat | 2022 | 1 | 0 | 0 | N408 |  | N | 100 | 0 | 0 | 自訂參數推估 | 50-60 | 110 | 1.5 | 0 | 0.165 | 16.5 | 自訂參數推估 | 電力 | 16.5
動物保健系 | 周美足 | mtchou@hk.edu.tw | 5601 | 離心機 | IDEXX | Eppendorf Minispin | 2022 | 1 | 0 | 0 | N408 |  | N | 100 | 0 | 0 | 自訂參數推估 | 50-60 | 110 | 1 | 0 | 0.11 | 11 | 自訂參數推估 | 電力 | 11
動物保健系 | 周美足 | mtchou@hk.edu.tw | 5601 | 尿液分析儀 | IDEXX | Vetlab UA | 2022 | 1 | 0 | 0 | N408 |  | N | 100 | 0 | 0 | 自訂參數推估 | 50-60 | 110 | 0.8 | 0 | 0.088 | 8.8 | 自訂參數推估 | 電力 | 8.8
動物保健系 | 周美足 | mtchou@hk.edu.tw | 5601 | 手術燈 | ACOMED | U6-S | 2022 | 1 | 0 | 0 | N422 |  | N | 200 | 0 | 0 | 自訂參數推估 | 50-60 | 110 | 1 | 0 | 0.11 | 22 | 自訂參數推估 | 電力 | 22
動物保健系 | 周美足 | mtchou@hk.edu.tw | 5601 | 免疫功能分析儀 | HP | Z2mini G5 | 2022 | 1 | 0 | 0 | N421 |  | N | 200 | 0 | 0 | 自訂參數推估 | 50-60 | 110 | 3.5 | 0 | 0.385 | 77 | 自訂參數推估 | 電力 | 77
動物保健系 | 周美足 | mtchou@hk.edu.tw | 5601 | 免疫功能分析儀-主機 | HP | Z2mini G5 | 2022 | 1 | 0 | 0 | N421 |  | N | 200 | 0 | 0 | 自訂參數推估 | 50-60 | 110 | 2.5 | 0 | 0.275 | 55 | 自訂參數推估 | 電力 | 55
動物保健系 | 周美足 | mtchou@hk.edu.tw | 5601 | 超音波掃描儀 | ASUS | LU700M-vet | 2023 | 1 | 0 | 0 | N421 |  | N | 300 | 0 | 0 | 自訂參數推估 | 50-60 | 110 | 2 | 0 | 0.22 | 66 | 自訂參數推估 | 電力 | 66
動物保健系 | 周美足 | mtchou@hk.edu.tw | 5601 | 正立螢光顯微鏡 | NIKON | NI-U | 2023 | 1 | 0 | 0 | N421 |  | N | 400 | 0 | 0 | 自訂參數推估 | 50-60 | 220 | 1.7 | 0 | 0.374 | 149.6 | 自訂參數推估 | 電力 | 149.6
動物保健系 | 周美足 | mtchou@hk.edu.tw | 5601 | 全自動免疫糞便血紅素定量分析儀 | EIKEN | OC-SENSOR IO | 2023 | 1 | 0 | 0 | N421 |  | N | 100 | 0 | 0 | 自訂參數推估 | 50-60 | 240 | 150 | 0 | 36 | 3600 | 自訂參數推估 | 電力 | 3600
動物保健系 | 周美足 | mtchou@hk.edu.tw | 5601 | 電腦 | HP | 800G9 TWR | 2023 | 1 | 0 | 0 | N421 |  | N | 200 | 0 | 0 | 自訂參數推估 | 50-60 | 110 | 2.7 | 0 | 0.297 | 59.4 | 自訂參數推估 | 電力 | 59.4
動物保健系 | 周美足 | mtchou@hk.edu.tw | 5601 | 螢幕 | HP | M27fw | 2023 | 1 | 0 | 0 | N421 |  | N | 200 | 0 | 0 | 自訂參數推估 | 50-60 | 110 | 1.4 | 0 | 0.154 | 30.8 | 自訂參數推估 | 電力 | 30.8
動物保健系 | 周美足 | mtchou@hk.edu.tw | 5601 | 動物用都普勒血壓計 | PARKS | 811-BL | 2024 | 1 | 0 | 0 | N414 |  | N | 100 | 0 | 0 | 自訂參數推估 | 50-60 | 110 | 0.8 | 0 | 0.144 | 14.4 | 自訂參數推估 | 電力 | 14.4
動物保健系 | 周美足 | mtchou@hk.edu.tw | 5601 | 動物用X光模擬機 | JOB | 120HF | 2024 | 1 | 0 | 0 | N414 |  | N | 100 | 0 | 0 | 自訂參數推估 | 50-60 | 110 | 1 | 0 | 1.1 | 110 | 自訂參數推估 | 電力 | 110
動物保健系 | 周美足 | mtchou@hk.edu.tw | 5601 | 動物用步態分析儀 | zebris Medical GmbH | REF 01243021/FDM-2 CanidGai | 2024 | 1 | 0 | 0 | N414 |  | N | 50 | 0 | 0 | 自訂參數推估 | 50-61 | 110 | 1 | 0 | 1.1 | 55 | 自訂參數推估 | 電力 | 55
教務處 | 吳育萱 | sally1234500@hk.edu.tw | 1204 | 冷氣機 | 日立 | RA-71DG | 2002 | 1 | 0 | 0 | B202 |  | B | 800 | 0 | 0 | 自訂參數推估 | 60 | 220 | 15.4045 | 0 | 3.389 | 2711.2 | 自訂參數推估 | 電力 | 2711.2
教務處 | 吳育萱 | sally1234500@hk.edu.tw | 1204 | 飲水機 | 東龍 | TE-185S | 2011 | 1 | 0 | 0 | B202 |  | B | 1460 | 7300 | 5 | 自訂參數推估 | 60 | 110 | 8.5909 | 0 | 0.945 | 1724.625 | 自訂參數推估 | 電力 | 1724.625
教務處 | 吳育萱 | sally1234500@hk.edu.tw | 1204 | 螢幕 | viewsonic | VS11359 | 2007 | 1 | 0 | 0 | B202 |  | B | 1920 | 0 | 0 | 自訂參數推估 | 60 | 110 | 0.22727 | 0 | 0.025 | 48 | 自訂參數推估 | 電力 | 48
教務處 | 吳育萱 | sally1234500@hk.edu.tw | 1204 | 電腦 | acer | VeritonM265 | 2009 | 1 | 0 | 0 | B202 |  | B | 1920 | 0 | 0 | 自訂參數推估 | 60 | 110 | 2.2727 | 0 | 0.25 | 480 | 自訂參數推估 | 電力 | 480
教務處 | 吳育萱 | sally1234500@hk.edu.tw | 1204 | 循環扇 | willie | WL-15WV1 | 2019 | 1 | 0 | 0 | B202 |  | B | 320 | 0 | 0 | 自訂參數推估 | 60 | 110 | 0.5 | 0 | 0.055 | 17.6 | 自訂參數推估 | 電力 | 17.6
教務處 | 吳育萱 | sally1234500@hk.edu.tw | 1204 | 筆記型電腦 | IBM | R52 | 2005 | 1 | 0 | 0 | B202 |  | B | 60 | 0 | 0 | 自訂參數推估 | 60 | 110 | 0.38182 | 0 | 0.042 | 2.52 | 自訂參數推估 | 電力 | 2.52
教務處 | 吳育萱 | sally1234500@hk.edu.tw | 1204 | 單槍投影機 | nec | VT-650 | 2002 | 1 | 0 | 0 | B202 |  | B | 5 | 0 | 0 | 自訂參數推估 | 50-60 | 110 | 1.8182 | 0 | 0.2 | 1 | 自訂參數推估 | 電力 | 1
教務處 | 吳育萱 | sally1234500@hk.edu.tw | 1204 | 印表機 | EPSON | AL-M200DN | 2014 | 1 | 0 | 0 | B202 |  | B | 0.5 | 0 | 0 | 自訂參數推估 | 60 | 110 | 0.90909 | 0 | 0.1 | 0.05 | 自訂參數推估 | 電力 | 0.05
教務處 | 吳育萱 | sally1234500@hk.edu.tw | 1204 | T5輕鋼架電燈組 | 國產品 | T5(14W*2) | 2012 | 8 | 0 | 0 | B202 |  | B | 346.5 | 8413.5 | 5 | 自訂參數推估 | 60 | 110 | 0.25455 | 0 | 0.028 | 171.8472 | 自訂參數推估 | 電力 | 171.8472
語聽系 | 李嘉珍 | lee0425@hk.edu.tw | 7500 | 冷氣 | 日立 | RA-50NA | 2016 | 1 | 0 | 0 | I40303 |  | I | 1260 | 0 | 0 | 自訂參數推估 | 60 | 220 | 7.4091 | 0 | 1.63 | 2053.8 | 自訂參數推估 | 電力 | 2053.8
語聽系 | 李嘉珍 | lee0425@hk.edu.tw | 7500 | 冷氣 | 日立 | RA-50NA | 2016 | 1 | 0 | 0 | I30400 |  | I | 1260 | 0 | 0 | 自訂參數推估 | 60 | 220 | 7.4091 | 0 | 1.63 | 2053.8 | 自訂參數推估 | 電力 | 2053.8
語聽系 | 李嘉珍 | lee0425@hk.edu.tw | 7500 | 冷氣 | 日立 | RA-50NA | 2016 | 1 | 0 | 0 | I30400 |  | I | 1260 | 0 | 0 | 自訂參數推估 | 60 | 220 | 7.4091 | 0 | 1.63 | 2053.8 | 自訂參數推估 | 電力 | 2053.8
語聽系 | 李嘉珍 | lee0425@hk.edu.tw | 7500 | 冷氣 | 日立 | RA-50NA | 2017 | 1 | 0 | 0 | I40400 |  | I | 1260 | 0 | 0 | 自訂參數推估 | 60 | 220 | 7.4091 | 0 | 1.63 | 2053.8 | 自訂參數推估 | 電力 | 2053.8
語聽系 | 李嘉珍 | lee0425@hk.edu.tw | 7500 | 冷氣 | 日立 | RA-50NA | 2017 | 1 | 0 | 0 | I40205 |  | I | 1260 | 0 | 0 | 自訂參數推估 | 60 | 220 | 7.4091 | 0 | 1.63 | 2053.8 | 自訂參數推估 | 電力 | 2053.8
語聽系 | 李嘉珍 | lee0425@hk.edu.tw | 7500 | 冷氣 | 日立 | RAS-28QD/RAC-28QD | 2016 | 1 | 0 | 0 | I40302 |  | I | 1260 | 0 | 0 | 自訂參數推估 | 60 | 220 | 2.9955 | 0 | 0.659 | 830.34 | 自訂參數推估 | 電力 | 830.34
語聽系 | 李嘉珍 | lee0425@hk.edu.tw | 7500 | 冷氣 | 日立 | RAS-28QD/RAC-28QD | 2016 | 1 | 0 | 0 | I40203 |  | I | 1260 | 0 | 0 | 自訂參數推估 | 60 | 220 | 2.9955 | 0 | 0.659 | 830.34 | 自訂參數推估 | 電力 | 830.34
語聽系 | 李嘉珍 | lee0425@hk.edu.tw | 7500 | 冷氣 | 日立 | RAS-28QD/RAC-28QD | 2016 | 1 | 0 | 0 | I40105 |  | I | 1260 | 0 | 0 | 自訂參數推估 | 60 | 220 | 2.9955 | 0 | 0.659 | 830.34 | 自訂參數推估 | 電力 | 830.34
語聽系 | 李嘉珍 | lee0425@hk.edu.tw | 7500 | 冷氣 | 日立 | RAS-28QD/RAC-28QD | 2016 | 1 | 0 | 0 | I40104 |  | I | 1260 | 0 | 0 | 自訂參數推估 | 60 | 220 | 2.9955 | 0 | 0.659 | 830.34 | 自訂參數推估 | 電力 | 830.34
語聽系 | 李嘉珍 | lee0425@hk.edu.tw | 7500 | 冷氣 | 日立 | RAS-28QD/RAC-28QD | 2016 | 1 | 0 | 0 | I40106 |  | I | 1260 | 0 | 0 | 自訂參數推估 | 60 | 220 | 2.9955 | 0 | 0.659 | 830.34 | 自訂參數推估 | 電力 | 830.34
語聽系 | 李嘉珍 | lee0425@hk.edu.tw | 7500 | 冷氣 | 日立 | RAD-28JB/RAC-28JB | 2016 | 1 | 0 | 0 | I40301 |  | I | 1260 | 0 | 0 | 自訂參數推估 | 60 | 220 | 2.9955 | 0 | 0.659 | 830.34 | 自訂參數推估 | 電力 | 830.34
語聽系 | 李嘉珍 | lee0425@hk.edu.tw | 7500 | 冷氣 | 日立 | RAS-28QK/RAC-28QK | 2017 | 1 | 0 | 0 | I40206 |  | I | 1260 | 0 | 0 | 自訂參數推估 | 60 | 220 | 2.9955 | 0 | 0.659 | 830.34 | 自訂參數推估 | 電力 | 830.34
語聽系 | 李嘉珍 | lee0425@hk.edu.tw | 7500 | 冷氣 | 日立 | RAS-28QK/RAC-28QK | 2017 | 1 | 0 | 0 | I40206 |  | I | 1260 | 0 | 0 | 自訂參數推估 | 60 | 220 | 2.9955 | 0 | 0.659 | 830.34 | 自訂參數推估 | 電力 | 830.34
語聽系 | 李嘉珍 | lee0425@hk.edu.tw | 7500 | 冷氣 | 日立 | RAS-28QK/RAC-28QK | 2017 | 1 | 0 | 0 | I40206 |  | I | 1260 | 0 | 0 | 自訂參數推估 | 60 | 220 | 2.9955 | 0 | 0.659 | 830.34 | 自訂參數推估 | 電力 | 830.34
語聽系 | 李嘉珍 | lee0425@hk.edu.tw | 7500 | 冷氣 | 日立 | RAS-28QK/RAC-28QK | 2017 | 1 | 0 | 0 | I40206 |  | I | 1260 | 0 | 0 | 自訂參數推估 | 60 | 220 | 2.9955 | 0 | 0.659 | 830.34 | 自訂參數推估 | 電力 | 830.34
語聽系 | 李嘉珍 | lee0425@hk.edu.tw | 7500 | 冷氣 | 日立 | RAS-28QK/RAC-28QK | 2017 | 1 | 0 | 0 | I40206 |  | I | 1260 | 0 | 0 | 自訂參數推估 | 60 | 220 | 2.9955 | 0 | 0.659 | 830.34 | 自訂參數推估 | 電力 | 830.34
語聽系 | 李嘉珍 | lee0425@hk.edu.tw | 7500 | 冷氣 | 日立 | RAS-28QK/RAC-28QK | 2017 | 1 | 0 | 0 | I40206 |  | I | 1260 | 0 | 0 | 自訂參數推估 | 60 | 220 | 2.9955 | 0 | 0.659 | 830.34 | 自訂參數推估 | 電力 | 830.34
語聽系 | 李嘉珍 | lee0425@hk.edu.tw | 7500 | 冷氣 | 日立 | RAS-28QK/RAC-28QK | 2017 | 1 | 0 | 0 | I40206 |  | I | 1260 | 0 | 0 | 自訂參數推估 | 60 | 220 | 2.9955 | 0 | 0.659 | 830.34 | 自訂參數推估 | 電力 | 830.34
語聽系 | 李嘉珍 | lee0425@hk.edu.tw | 7500 | 冷氣 | 日立 | RAS-28QK/RAC-28QK | 2017 | 1 | 0 | 0 | I40400 |  | I | 1260 | 0 | 0 | 自訂參數推估 | 60 | 220 | 2.9955 | 0 | 0.659 | 830.34 | 自訂參數推估 | 電力 | 830.34
語聽系 | 李嘉珍 | lee0425@hk.edu.tw | 7500 | 電腦-螢幕 | Acer | V193W | 2010 | 1 | 0 | 0 | I40303 |  | I | 1799 | 0 | 0 | 自訂參數推估 | 50-60±3 | 110 | 3.2727 | 0 | 0.36 | 647.64 | 自訂參數推估 | 電力 | 647.64
語聽系 | 李嘉珍 | lee0425@hk.edu.tw | 7500 | 電腦-螢幕 | Acer | V193W | 2010 | 1 | 0 | 0 | I30400 |  | I | 1799 | 0 | 0 | 自訂參數推估 | 50-60±3 | 110 | 3.2727 | 0 | 0.36 | 647.64 | 自訂參數推估 | 電力 | 647.64
語聽系 | 李嘉珍 | lee0425@hk.edu.tw | 7500 | 電腦-螢幕 | Acer | V226HQL | 2016 | 1 | 0 | 0 | I40400 |  | I | 1799 | 0 | 0 | 自訂參數推估 | 50-60±3 | 110 | 3.2727 | 0 | 0.36 | 647.64 | 自訂參數推估 | 電力 | 647.64
語聽系 | 李嘉珍 | lee0425@hk.edu.tw | 7500 | 電腦-螢幕 | Acer | V226HQL G(bd) | 2017 | 1 | 0 | 0 | I30200 |  | I | 1799 | 0 | 0 | 自訂參數推估 | 50-60±3 | 110 | 3.2727 | 0 | 0.36 | 647.64 | 自訂參數推估 | 電力 | 647.64
語聽系 | 李嘉珍 | lee0425@hk.edu.tw | 7500 | 電腦-螢幕 | Acer | V226HQL G(bd) | 2017 | 1 | 0 | 0 | I30300 |  | I | 1799 | 0 | 0 | 自訂參數推估 | 50-60±3 | 110 | 3.2727 | 0 | 0.36 | 647.64 | 自訂參數推估 | 電力 | 647.64
語聽系 | 李嘉珍 | lee0425@hk.edu.tw | 7500 | 電腦-螢幕 | Acer | V226HQL G(bd) | 2017 | 1 | 0 | 0 | I40201 |  | I | 1799 | 0 | 0 | 自訂參數推估 | 50-60±3 | 110 | 3.2727 | 0 | 0.36 | 647.64 | 自訂參數推估 | 電力 | 647.64
語聽系 | 李嘉珍 | lee0425@hk.edu.tw | 7500 | 電腦 | Acer | M480 | 2010 | 1 | 0 | 0 | I40303 |  | I | 2152 | 0 | 0 | 自訂參數推估 | 50-60 | 110 | 2.7273 | 0 | 0.3 | 645.6 | 自訂參數推估 | 電力 | 645.6
語聽系 | 李嘉珍 | lee0425@hk.edu.tw | 7500 | 電腦 | Acer | M480 | 2010 | 1 | 0 | 0 | I40302 |  | I | 2152 | 0 | 0 | 自訂參數推估 | 50-60 | 110 | 2.7273 | 0 | 0.3 | 645.6 | 自訂參數推估 | 電力 | 645.6
語聽系 | 李嘉珍 | lee0425@hk.edu.tw | 7500 | 電腦 | Acer | M480 | 2010 | 1 | 0 | 0 | I30400 |  | I | 2152 | 0 | 0 | 自訂參數推估 | 50-60 | 110 | 2.7273 | 0 | 0.3 | 645.6 | 自訂參數推估 | 電力 | 645.6
語聽系 | 李嘉珍 | lee0425@hk.edu.tw | 7500 | 電腦 | Acer | VM2640G | 2016 | 1 | 0 | 0 | I40400 |  | I | 2152 | 0 | 0 | 自訂參數推估 | 50-60 | 110 | 2.7273 | 0 | 0.3 | 645.6 | 自訂參數推估 | 電力 | 645.6
語聽系 | 李嘉珍 | lee0425@hk.edu.tw | 7500 | 電腦 | Acer | VM2640G | 2017 | 1 | 0 | 0 | I40400 |  | I | 2152 | 0 | 0 | 自訂參數推估 | 50-60 | 110 | 2.7273 | 0 | 0.3 | 645.6 | 自訂參數推估 | 電力 | 645.6
語聽系 | 李嘉珍 | lee0425@hk.edu.tw | 7500 | 電腦 | Acer | VM2640G | 2017 | 1 | 0 | 0 | I40400 |  | I | 2152 | 0 | 0 | 自訂參數推估 | 50-60 | 110 | 2.7273 | 0 | 0.3 | 645.6 | 自訂參數推估 | 電力 | 645.6
語聽系 | 李嘉珍 | lee0425@hk.edu.tw | 7500 | 電腦 | Acer | VM2640G | 2017 | 1 | 0 | 0 | I40206 |  | I | 2152 | 0 | 0 | 自訂參數推估 | 50-60 | 110 | 2.7273 | 0 | 0.3 | 645.6 | 自訂參數推估 | 電力 | 645.6
語聽系 | 李嘉珍 | lee0425@hk.edu.tw | 7500 | 單槍投影機 | VIVITEK | Dx56aab | 2017 | 1 | 0 | 0 | I40400 |  | I | 1920 | 0 | 0 | 自訂參數推估 | 50-60 | 110 | 2.8182 | 0 | 0.31 | 595.2 | 自訂參數推估 | 電力 | 595.2
語聽系 | 李嘉珍 | lee0425@hk.edu.tw | 7500 | 單槍投影機 | VIVITEK | Dx56aab | 2017 | 1 | 0 | 0 | I30300 |  | I | 1920 | 0 | 0 | 自訂參數推估 | 50-60 | 110 | 2.2727 | 0 | 0.25 | 480 | 自訂參數推估 | 電力 | 480
語聽系 | 李嘉珍 | lee0425@hk.edu.tw | 7500 | 單層單間隔音室 | 啟大 | Formosa | 2016 | 1 | 0 | 0 | I40303 |  | I | 1080 | 0 | 0 | 自訂參數推估 | 50-60 | 110 | 2.8182 | 0 | 0.31 | 334.8 | 自訂參數推估 | 電力 | 334.8
語聽系 | 李嘉珍 | lee0425@hk.edu.tw | 7500 | 掌上診斷型耳聲傳射分析檢查儀 | Interacoutics | Titan | 2017 | 1 | 0 | 0 | I40205 |  | I | 1080 | 0 | 0 | 自訂參數推估 | 50-60 | 110 | 2.7273 | 0 | 0.3 | 324 | 自訂參數推估 | 電力 | 324
語聽系 | 李嘉珍 | lee0425@hk.edu.tw | 7500 | 筆記型電腦 | Acer | P259-M | 2017 | 1 | 0 | 0 | I40302 |  | I | 1080 | 0 | 0 | 自訂參數推估 | 50-60 | 110 | 2.7273 | 0 | 0.3 | 324 | 自訂參數推估 | 電力 | 324
語聽系 | 李嘉珍 | lee0425@hk.edu.tw | 7500 | 電腦-螢幕 | Acer | V193W | 2010 | 1 | 0 | 0 | I40105 |  | I | 1799 | 0 | 0 | 自訂參數推估 | 60 | 110 | 1 | 0 | 0.11 | 197.89 | 自訂參數推估 | 電力 | 197.89
語聽系 | 李嘉珍 | lee0425@hk.edu.tw | 7500 | 全功能助聽器及實耳測量功能測試儀 | Audioscan | VERIFIT VF-2 | 2020 | 1 | 0 | 0 | I40205 |  | I | 360 | 0 | 0 | 自訂參數推估 | 60 | 110 | 1.3636 | 0 | 0.15 | 54 | 自訂參數推估 | 電力 | 54
語聽系 | 李嘉珍 | lee0425@hk.edu.tw | 7500 | 錄影主機 | LILIN | NAV3025 | 2019 | 1 | 0 | 0 | I40201 |  | I | 100 | 0 | 0 | 自訂參數推估 | 60 | 110 | 2.2727 | 0 | 0.25 | 25 | 自訂參數推估 | 電力 | 25
語聽系 | 李嘉珍 | lee0425@hk.edu.tw | 7500 | 液晶顯示器 | PHILIPS | 50PUH6052 | 2019 | 1 | 0 | 0 | I40201 |  | I | 192 | 0 | 0 | 自訂參數推估 | 60 | 110 | 0.54545 | 0 | 0.06 | 11.52 | 自訂參數推估 | 電力 | 11.52
語聽系 | 李嘉珍 | lee0425@hk.edu.tw | 7500 | 擴大機 | AVES | Power88 | 2019 | 1 | 0 | 0 | I40201 |  | I | 192 | 0 | 0 | 自訂參數推估 | 60 | 110 | 0.54545 | 0 | 0.06 | 11.52 | 自訂參數推估 | 電力 | 11.52
語聽系 | 李嘉珍 | lee0425@hk.edu.tw | 7500 | 溫差刺激氣注器 | Difra | COOLSTAR | 2020 | 1 | 0 | 0 | I40204 |  | I | 360 | 0 | 0 | 自訂參數推估 | 60 | 115 | 0.26087 | 0 | 0.03 | 10.8 | 自訂參數推估 | 電力 | 10.8
語聽系 | 李嘉珍 | lee0425@hk.edu.tw | 7500 | 全功能網路攝影機 | ASONI | CAM6080 | 2019 | 2 | 0 | 0 | I40202 |  | I | 100 | 0 | 0 | 自訂參數推估 | 60 | 110 | 0.13636 | 0 | 0.015 | 3 | 自訂參數推估 | 電力 | 3
語聽系 | 李嘉珍 | lee0425@hk.edu.tw | 7500 | 全功能網路攝影機 | ASONI | CAM6080 | 2019 | 1 | 0 | 0 | I40400 |  | I | 100 | 0 | 0 | 自訂參數推估 | 60 | 110 | 0.13636 | 0 | 0.015 | 1.5 | 自訂參數推估 | 電力 | 1.5
語聽系 | 李嘉珍 | lee0425@hk.edu.tw | 7500 | 眼振分析儀 | Ecleris SRL | VNG Plus | 2021 | 1 | 0 | 0 | I50203 |  | I | 144 | 0 | 0 | 自訂參數推估 | 60 | 110 | 0.13636 | 0 | 0.015 | 2.16 | 自訂參數推估 | 電力 | 2.16
語聽系 | 李嘉珍 | lee0425@hk.edu.tw | 7500 | 診斷型聽力檢查儀 | Interacoustic A/S | AD528 | 2021 | 1 | 0 | 0 | I40205 |  | I | 192 | 0 | 0 | 自訂參數推估 | 60 | 110 | 0.13636 | 0 | 0.015 | 2.88 | 自訂參數推估 | 電力 | 2.88
語聽系 | 李嘉珍 | lee0425@hk.edu.tw | 7500 | 聽力篩檢儀 | MAICO | MA-25 | 2021 | 1 | 0 | 0 | I40205 |  | I | 192 | 0 | 0 | 自訂參數推估 | 60 | 110 | 0.13636 | 0 | 0.015 | 2.88 | 自訂參數推估 | 電力 | 2.88
語聽系 | 李嘉珍 | lee0425@hk.edu.tw | 7500 | 聽力檢查儀 | MAICO | MA1 | 2021 | 1 | 0 | 0 | I40205 |  | I | 192 | 0 | 0 | 自訂參數推估 | 60 | 110 | 0.13636 | 0 | 0.015 | 2.88 | 自訂參數推估 | 電力 | 2.88
語聽系 | 李嘉珍 | lee0425@hk.edu.tw | 7500 | 桌上型數位調頻發射器 | Phonak | Roger Select | 2023 | 1 | 0 | 0 | I50204 |  | I | 20 | 0 | 0 | 自訂參數推估 | 2.4 | 110 | 0.1 | 0 | 0.15 | 3 | 自訂參數推估 | 電力 | 3
語聽系 | 李嘉珍 | lee0425@hk.edu.tw | 7500 | 前庭誘發機電位測試儀 | Neurosoft | Neuro-Audio | 2024 | 1 | 0 | 0 | I50204 |  | I | 20 | 0 | 0 | 自訂參數推估 | 2.4 | 110 | 0.1 | 0 | 0.15 | 3 | 自訂參數推估 | 電力 | 3
語聽系 | 李嘉珍 | lee0425@hk.edu.tw | 7500 | 電腦 | ASUS | S500ME | 2024 | 1 | 0 | 0 | I50204 |  | I | 2152 | 0 | 0 | 自訂參數推估 | 50-60 | 110 | 2.7273 | 0 | 0.3 | 645.6 | 自訂參數推估 | 電力 | 645.6
語聽系 | 李嘉珍 | lee0425@hk.edu.tw | 7500 | 電腦 | ASUS | M700TER | 2024 | 1 | 0 | 0 | I40201 |  | I | 2152 | 0 | 0 | 自訂參數推估 | 50-60 | 110 | 2.7273 | 0 | 0.3 | 645.6 | 自訂參數推估 | 電力 | 645.6
語聽系 | 李嘉珍 | lee0425@hk.edu.tw | 7500 | 電腦 | ASUS | M700TER | 2024 | 1 | 0 | 0 | I40202 |  | I | 2152 | 0 | 0 | 自訂參數推估 | 50-60 | 110 | 2.7273 | 0 | 0.3 | 645.6 | 自訂參數推估 | 電力 | 645.6
語聽系 | 李嘉珍 | lee0425@hk.edu.tw | 7500 | 鼻音分析儀 | PENTAX | KAY6500 | 2025 | 1 | 0 | 0 | I40201 |  | I | 192 | 0 | 0 | 自訂參數推估 | 60 | 110 | 0.13636 | 0 | 0.015 | 2.88 | 自訂參數推估 | 電力 | 2.88
醫材系 | 周宏軒 | jh15968@hk.edu.tw | 4302 | 冷氣機 | 日立 | RA-7115BR | 1998 | 1 | 0 | 0 | J20602 |  | JK | 500 | 0 | 0 | 自訂參數推估 | 60 | 110 | 0.54545 | 0 | 0.3 | 150 | 自訂參數推估 | 電力 | 150
醫材系 | 周宏軒 | jh15968@hk.edu.tw | 4302 | 放影機 | SONY | SLV GA-35 | 2000 | 1 | 0 | 0 | K105 |  | JK | 1000 | 0 | 0 | 自訂參數推估 | 60 | 110 | 0.54545 | 0 | 0.35 | 350 | 自訂參數推估 | 電力 | 350
醫材系 | 周宏軒 | jh15968@hk.edu.tw | 4302 | 冷氣機 | 日立 | RA-71DG | 2002 | 1 | 0 | 0 | J601 |  | JK | 1000 | 0 | 0 | 自訂參數推估 | 60 | 110 | 0.54545 | 0 | 0.35 | 350 | 自訂參數推估 | 電力 | 350
醫材系 | 周宏軒 | jh15968@hk.edu.tw | 4302 | 電腦 | ASUS | P-4 | 2002 | 1 | 0 | 0 | J60803 |  | JK | 900 | 0 | 0 | 自訂參數推估 | 60 | 220 | 0.27273 | 0 | 0.99 | 891 | 自訂參數推估 | 電力 | 891
醫材系 | 周宏軒 | jh15968@hk.edu.tw | 4302 | 電腦主機 | ASUS | P-4 | 2002 | 1 | 0 | 0 | K101 |  | JK | 1000 | 0 | 0 | 自訂參數推估 | 60 | 110 | 0.54545 | 0 | 2.64 | 2640 | 自訂參數推估 | 電力 | 2640
醫材系 | 周宏軒 | jh15968@hk.edu.tw | 4302 | 螢幕 | ViewSonic | VA702b | 2005 | 8 | 0 | 0 | K104 |  | JK | 680 | 0 | 0 | 自訂參數推估 | 60 | 220 | 0.27273 | 0 | 3.5 | 19040 | 自訂參數推估 | 電力 | 19040
醫材系 | 周宏軒 | jh15968@hk.edu.tw | 4302 | 電腦主機 | Asus | 0 | 2006 | 2 | 0 | 0 | K105 |  | JK | 680 | 0 | 0 | 自訂參數推估 | 60 | 220 | 0.27273 | 0 | 3.5 | 4760 | 自訂參數推估 | 電力 | 4760
醫材系 | 周宏軒 | jh15968@hk.edu.tw | 4302 | 螢幕 | ASUS | MM17DG-B | 2006 | 2 | 0 | 0 | K105 |  | JK | 650 | 0 | 0 | 自訂參數推估 | 60 | 220 | 0.27273 | 0 | 1.622 | 2108.6 | 自訂參數推估 | 電力 | 2108.6
醫材系 | 周宏軒 | jh15968@hk.edu.tw | 4302 | 分離式冷氣機 | 大同 | RS402DE FT252D | 2007 | 3 | 0 | 0 | J30801 |  | JK | 500 | 0 | 0 | 自訂參數推估 | 60 | 110 | 0.54545 | 0 | 0.32 | 480 | 自訂參數推估 | 電力 | 480
醫材系 | 周宏軒 | jh15968@hk.edu.tw | 4302 | 電腦 | Acer | Power FH | 2007 | 1 | 0 | 0 | K102 |  | JK | 600 | 0 | 0 | 自訂參數推估 | 60 | 110 | 0.54545 | 0 | 3 | 1800 | 自訂參數推估 | 電力 | 1800
醫材系 | 周宏軒 | jh15968@hk.edu.tw | 4302 | 螢幕 | Acer | AL1917 | 2007 | 1 | 0 | 0 | K102 |  | JK | 2402 | 0 | 0 | 自訂參數推估 | 60 | 110 | 0.54545 | 0 | 0.0221 | 53.0842 | 自訂參數推估 | 電力 | 53.0842
醫材系 | 周宏軒 | jh15968@hk.edu.tw | 4302 | 雷射印表機 | HP Laser Jet | 5200tn | 2007 | 1 | 0 | 0 | J30803 |  | JK | 950 | 0 | 0 | 自訂參數推估 | 60 | 110 | 0.54545 | 0 | 0.25 | 237.5 | 自訂參數推估 | 電力 | 237.5
醫材系 | 周宏軒 | jh15968@hk.edu.tw | 4302 | 電腦 | Acer | VM460 | 2008 | 7 | 0 | 0 | K104 |  | JK | 600 | 0 | 0 | 自訂參數推估 | 60 | 220 | 0.27273 | 0 | 2.2 | 9240 | 自訂參數推估 | 電力 | 9240
醫材系 | 周宏軒 | jh15968@hk.edu.tw | 4302 | 單槍投影機 | EPSON | EMP-X5 | 2008 | 4 | 0 | 0 | J601 K101 K102 K103 |  | JK | 800 | 0 | 0 | 自訂參數推估 | 0 | 110 | 0 | 0 | 1.6 | 5120 | 自訂參數推估 | 電力 | 5120
醫材系 | 周宏軒 | jh15968@hk.edu.tw | 4302 | 混合訊號示波器 | RIGOL | DS1022CD | 2008 | 8 | 0 | 0 | K102 |  | JK | 750 | 0 | 0 | 自訂參數推估 | 60 | 110 | 0.54545 | 0 | 0.8 | 4800 | 自訂參數推估 | 電力 | 4800
醫材系 | 周宏軒 | jh15968@hk.edu.tw | 4302 | 冰箱 | Panasonic | NR-72T | 2008 | 1 | 0 | 0 | J308 |  | JK | 800 | 0 | 0 | 自訂參數推估 | 60 | 110 | 0.54545 | 0 | 0.66 | 528 | 自訂參數推估 | 電力 | 528
醫材系 | 周宏軒 | jh15968@hk.edu.tw | 4302 | 冰箱 | Tatung | TR-72T | 2008 | 1 | 0 | 0 | J608 |  | JK | 800 | 0 | 0 | 自訂參數推估 | 60 | 110 | 0.54545 | 0 | 0.25 | 200 | 自訂參數推估 | 電力 | 200
醫材系 | 周宏軒 | jh15968@hk.edu.tw | 4302 | 信號產生器 | MOTECH | FG708S | 2008 | 4 | 0 | 0 | K102 |  | JK | 800 | 0 | 0 | 自訂參數推估 | 0 | 110 | 0 | 0 | 0.25 | 800 | 自訂參數推估 | 電力 | 800
醫材系 | 周宏軒 | jh15968@hk.edu.tw | 4302 | 桌上型數位電錶 | MOTECH | MT800 | 2008 | 4 | 0 | 0 | K102 |  | JK | 800 | 0 | 0 | 自訂參數推估 | 0 | 110 | 0 | 0 | 0.25 | 800 | 自訂參數推估 | 電力 | 800
醫材系 | 周宏軒 | jh15968@hk.edu.tw | 4302 | 電源供應器 | MOTECH | LPS350 | 2008 | 4 | 0 | 0 | k102 |  | JK | 850 | 0 | 0 | 自訂參數推估 | 60 | 110 | 0.54545 | 0 | 0.25 | 850 | 自訂參數推估 | 電力 | 850
醫材系 | 周宏軒 | jh15968@hk.edu.tw | 4302 | 電路雕刻機-電路板雕刻機 | EVERPRECISION | EP2006-H | 2008 | 2 | 0 | 0 | K101 |  | JK | 600 | 0 | 0 | 自訂參數推估 | 60 | 220 | 0.27273 | 0 | 1.3 | 1560 | 自訂參數推估 | 電力 | 1560
醫材系 | 周宏軒 | jh15968@hk.edu.tw | 4302 | 電腦 | Acer | VW461 Q6600 | 2008 | 1 | 0 | 0 | J60802 |  | JK | 500 | 0 | 0 | 自訂參數推估 | 60 | 110 | 0.54545 | 0 | 0.25 | 125 | 自訂參數推估 | 電力 | 125
醫材系 | 周宏軒 | jh15968@hk.edu.tw | 4302 | 螢幕 | Acer | AL1917 | 2008 | 7 | 0 | 0 | K104 |  | JK | 1500 | 0 | 5 | 自訂參數推估 | 60 | 110 | 0.54545 | 0.5 | 0.5 | 5250 | 自訂參數推估 | 電力 | 5250
醫材系 | 周宏軒 | jh15968@hk.edu.tw | 4302 | 電腦 | Acer | VM461 | 2008 | 1 | 0 | 0 | K104 |  | JK | 920 | 0 | 0 | 自訂參數推估 | 60 | 110 | 0.54545 | 0 | 0.2 | 184 | 自訂參數推估 | 電力 | 184
醫材系 | 周宏軒 | jh15968@hk.edu.tw | 4302 | 影印機 | Panasonic | DP3030 | 2008 | 2 | 0 | 0 | J308 J608 |  | JK | 1200 | 0 | 0 | 自訂參數推估 | 60 | 110 | 0.54545 | 0 | 0.3 | 720 | 自訂參數推估 | 電力 | 720
醫材系 | 周宏軒 | jh15968@hk.edu.tw | 4302 | 筆記型電腦 | ASUS | TM4720 | 2008 | 1 | 0 | 0 | K104 |  | JK | 950 | 0 | 0 | 自訂參數推估 | 60 | 110 | 0.54545 | 0 | 0.25 | 237.5 | 自訂參數推估 | 電力 | 237.5
醫材系 | 周宏軒 | jh15968@hk.edu.tw | 4302 | 信號產生器 | MOTECH | FG-708S | 2008 | 1 | 0 | 0 | J20602 |  | JK | 600 | 0 | 0 | 自訂參數推估 | 60 | 110 | 0.54545 | 0 | 1.1 | 660 | 自訂參數推估 | 電力 | 660
醫材系 | 周宏軒 | jh15968@hk.edu.tw | 4302 | 桌上型數位電錶 | MOTECH | MT800 | 2008 | 1 | 0 | 0 | J20602 |  | JK | 400 | 0 | 0 | 自訂參數推估 | 60 | 110 | 0.54545 | 0 | 0.4 | 160 | 自訂參數推估 | 電力 | 160
醫材系 | 周宏軒 | jh15968@hk.edu.tw | 4302 | 混合訊號示波器 | RIGOL | DS1022CD | 2008 | 1 | 0 | 0 | J20602 |  | JK | 550 | 0 | 0 | 自訂參數推估 | 60 | 110 | 0.54545 | 0 | 0.12 | 66 | 自訂參數推估 | 電力 | 66
醫材系 | 周宏軒 | jh15968@hk.edu.tw | 4302 | 電源供應器 | MOTECH | LPS-305 | 2008 | 1 | 0 | 0 | J20602 |  | JK | 900 | 0 | 0 | 自訂參數推估 | 50 | 110 | 0.45455 | 0 | 0.025 | 22.5 | 自訂參數推估 | 電力 | 22.5
醫材系 | 周宏軒 | jh15968@hk.edu.tw | 4302 | 螢幕 | Acer | AL1917 | 2008 | 1 | 0 | 0 | J60803 |  | JK | 400 | 0 | 0 | 自訂參數推估 | 60 | 110 | 0.54545 | 0 | 0.275 | 110 | 自訂參數推估 | 電力 | 110
醫材系 | 周宏軒 | jh15968@hk.edu.tw | 4302 | 筆記型電腦 | Acer | TravelMate6292 | 2008 | 1 | 0 | 0 | J308 |  | JK | 850 | 0 | 0 | 自訂參數推估 | 60 | 110 | 0.54545 | 0 | 0.248 | 210.8 | 自訂參數推估 | 電力 | 210.8
醫材系 | 周宏軒 | jh15968@hk.edu.tw | 4302 | 微波爐 | 東元 | YM2601CB | 2008 | 1 | 0 | 0 | K108 |  | JK | 800 | 0 | 0 | 自訂參數推估 | 60 | 110 | 0.54545 | 0 | 0.25 | 200 | 自訂參數推估 | 電力 | 200
醫材系 | 周宏軒 | jh15968@hk.edu.tw | 4302 | 螢幕 | Acer | AL1916W | 2008 | 1 | 0 | 0 | J30804 |  | JK | 800 | 0 | 0 | 自訂參數推估 | 60 | 110 | 0.54545 | 0 | 0.25 | 200 | 自訂參數推估 | 電力 | 200
醫材系 | 周宏軒 | jh15968@hk.edu.tw | 4302 | 冷氣 | 日立 | RAM- 86 JQ | 2009 | 6 | 0 | 0 | J60801 |  | JK | 600 | 0 | 0 | 自訂參數推估 | 60 | 220 | 0.27273 | 0 | 1.644 | 5918.4 | 自訂參數推估 | 電力 | 5918.4
醫材系 | 周宏軒 | jh15968@hk.edu.tw | 4302 | 教學用PC-電腦 | Acer | VM265 | 2009 | 11 | 0 | 0 | K103 |  | JK | 2628 | 6132 | 5 | 自訂參數推估 | 60 | 110 | 0.54545 | 0 | 0.13 | 4196.478 | 自訂參數推估 | 電力 | 4196.478
醫材系 | 周宏軒 | jh15968@hk.edu.tw | 4302 | 教學用PC-螢幕 | Acer | V193W | 2009 | 11 | 0 | 0 | K103 |  | JK | 2628 | 6132 | 5 | 自訂參數推估 | 60 | 110 | 0.54545 | 0 | 0.13 | 4196.478 | 自訂參數推估 | 電力 | 4196.478
醫材系 | 周宏軒 | jh15968@hk.edu.tw | 4302 | 1對1變頻分離式冷氣 | 日立 | R-410 | 2009 | 1 | 0 | 0 | J30804 |  | JK | 1200 | 0 | 0 | 自訂參數推估 | 60 | 110 | 0.54545 | 0 | 0.3 | 360 | 自訂參數推估 | 電力 | 360
醫材系 | 周宏軒 | jh15968@hk.edu.tw | 4302 | 個人電腦 | ACER | VM461 | 2009 | 3 | 0 | 0 | J30804 K106 |  | JK | 200 | 0 | 0 | 自訂參數推估 | 60 | 110 | 0.54545 | 0 | 1.8 | 1080 | 自訂參數推估 | 電力 | 1080
醫材系 | 周宏軒 | jh15968@hk.edu.tw | 4302 | 單槍投影機 | EPSON | 822H | 2009 | 2 | 0 | 0 | K104 |  | JK | 700 | 0 | 0 | 自訂參數推估 | 60 | 110 | 0.54545 | 0 | 0.5 | 700 | 自訂參數推估 | 電力 | 700
醫材系 | 周宏軒 | jh15968@hk.edu.tw | 4302 | 電腦 | Acer | VM265 | 2009 | 2 | 0 | 0 | J20602 |  | JK | 700 | 0 | 0 | 自訂參數推估 | 60 | 110 | 0.54545 | 0 | 0.25 | 350 | 自訂參數推估 | 電力 | 350
醫材系 | 周宏軒 | jh15968@hk.edu.tw | 4302 | 移動式資訊分析平台 | SONY | VGN-TT16TN | 2009 | 1 | 0 | 0 | J60802 |  | JK | 300 | 0 | 0 | 自訂參數推估 | 60 | 110 | 0.54545 | 0 | 1.1 | 330 | 自訂參數推估 | 電力 | 330
醫材系 | 周宏軒 | jh15968@hk.edu.tw | 4302 | 個人電腦-螢幕 | ACER | AL1917 | 2009 | 3 | 0 | 0 | J30804 K106 |  | JK | 600 | 0 | 0 | 自訂參數推估 | 60 | 110 | 0.54545 | 0 | 0.5 | 900 | 自訂參數推估 | 電力 | 900
醫材系 | 周宏軒 | jh15968@hk.edu.tw | 4302 | 螢幕 | Acer | V193W | 2009 | 2 | 0 | 0 | J20602 |  | JK | 550 | 0 | 0 | 自訂參數推估 | 60 | 110 | 0.54545 | 0 | 0.12 | 132 | 自訂參數推估 | 電力 | 132
醫材系 | 周宏軒 | jh15968@hk.edu.tw | 4302 | 液晶螢幕 | ASUS | 26W | 2009 | 1 | 0 | 0 | J30803 |  | JK | 550 | 0 | 0 | 自訂參數推估 | 60 | 110 | 0.54545 | 0 | 0.12 | 66 | 自訂參數推估 | 電力 | 66
醫材系 | 周宏軒 | jh15968@hk.edu.tw | 4302 | 2位數天平 | AND | EK-300i | 2009 | 1 | 0 | 0 | K103 |  | JK | 550 | 0 | 0 | 自訂參數推估 | 60 | 110 | 0.54545 | 0 | 0.12 | 66 | 自訂參數推估 | 電力 | 66
醫材系 | 周宏軒 | jh15968@hk.edu.tw | 4302 | 超音波骨密儀 | SAHARA | 0 | 2009 | 1 | 0 | 0 | K103 |  | JK | 1000 | 0 | 0 | 自訂參數推估 | 60 | 110 | 0.54545 | 0 | 0.25 | 250 | 自訂參數推估 | 電力 | 250
醫材系 | 周宏軒 | jh15968@hk.edu.tw | 4302 | 一般電腦 | Acer | Veirton M 265 | 2010 | 20 | 0 | 0 | K103 |  | JK | 850 | 0 | 0 | 自訂參數推估 | 50 | 110 | 0.45455 | 0 | 0.35 | 5950 | 自訂參數推估 | 電力 | 5950
醫材系 | 周宏軒 | jh15968@hk.edu.tw | 4302 | 1對1分離式冷氣機 | 日立 | RAC-45JW | 2010 | 2 | 0 | 0 | J60101 |  | JK | 500 | 0 | 0 | 自訂參數推估 | 60 | 110 | 0.54545 | 0 | 0.25 | 250 | 自訂參數推估 | 電力 | 250
醫材系 | 周宏軒 | jh15968@hk.edu.tw | 4302 | 恆溫烘箱 | DENGYNG | DOS45 | 2010 | 1 | 0 | 0 | K107 |  | JK | 500 | 0 | 0 | 自訂參數推估 | 60 | 110 | 0.54545 | 0 | 0.25 | 125 | 自訂參數推估 | 電力 | 125
醫材系 | 周宏軒 | jh15968@hk.edu.tw | 4302 | 高溫高壓滅菌釜 | TOMIN | TM-327 | 2010 | 1 | 0 | 0 | K107 |  | JK | 500 | 0 | 0 | 自訂參數推估 | 60 | 110 | 0.54545 | 0 | 0.25 | 125 | 自訂參數推估 | 電力 | 125
醫材系 | 周宏軒 | jh15968@hk.edu.tw | 4302 | 核酸PCR增殖儀 | BIO RAD | MyCycler | 2010 | 2 | 0 | 0 | K107 |  | JK | 800 | 0 | 0 | 自訂參數推估 | 60 | 110 | 0.54545 | 0 | 0.026 | 41.6 | 自訂參數推估 | 電力 | 41.6
醫材系 | 周宏軒 | jh15968@hk.edu.tw | 4302 | 電泳槽組（含電源供應器） | GENEPURE | GHE270A | 2010 | 2 | 0 | 0 | K107 |  | JK | 300 | 0 | 0 | 自訂參數推估 | 60 | 110 | 0.54545 | 0 | 0.8 | 480 | 自訂參數推估 | 電力 | 480
醫材系 | 周宏軒 | jh15968@hk.edu.tw | 4302 | 桌上型多功能酸鹼度計 | EUTEOH | cyberscan 510 | 2010 | 5 | 0 | 0 | K107 |  | JK | 600 | 0 | 0 | 自訂參數推估 | 60 | 110 | 0.54545 | 0 | 0.4 | 1200 | 自訂參數推估 | 電力 | 1200
醫材系 | 周宏軒 | jh15968@hk.edu.tw | 4302 | 試管震盪器 | DS德彥 | VM-2000 | 2010 | 5 | 0 | 0 | K107 |  | JK | 800 | 0 | 0 | 自訂參數推估 | 60 | 110 | 0.54545 | 0 | 0.3 | 1200 | 自訂參數推估 | 電力 | 1200
醫材系 | 周宏軒 | jh15968@hk.edu.tw | 4302 | 電泳槽 | GENEPURE | GHE270A | 2010 | 5 | 0 | 0 | K107 |  | JK | 950 | 0 | 0 | 自訂參數推估 | 60 | 110 | 0.54545 | 0 | 0.25 | 1187.5 | 自訂參數推估 | 電力 | 1187.5
醫材系 | 周宏軒 | jh15968@hk.edu.tw | 4302 | 電腦主機 | ACER | VM480 | 2010 | 4 | 0 | 0 | J607 K101 K107*2 |  | JK | 900 | 0 | 0 | 自訂參數推估 | 60 | 110 | 0.54545 | 0 | 0.25 | 900 | 自訂參數推估 | 電力 | 900
醫材系 | 周宏軒 | jh15968@hk.edu.tw | 4302 | 藥品冷藏櫃 | Firstek | CC-2 | 2010 | 1 | 0 | 0 | K107 |  | JK | 200 | 0 | 0 | 自訂參數推估 | 60 | 110 | 0.54545 | 0 | 1 | 200 | 自訂參數推估 | 電力 | 200
醫材系 | 周宏軒 | jh15968@hk.edu.tw | 4302 | 感測實驗裝置 | 中教工業有限公司 | cj-809 | 2010 | 6 | 0 | 0 | K101 |  | JK | 1000 | 0 | 0 | 自訂參數推估 | 60 | 220 | 0.27273 | 0 | 0.2 | 1200 | 自訂參數推估 | 電力 | 1200
醫材系 | 周宏軒 | jh15968@hk.edu.tw | 4302 | 藥品冷凍櫃 | Frigidaire | FFU2124 | 2010 | 1 | 0 | 0 | K107 |  | JK | 800 | 0 | 0 | 自訂參數推估 | 60 | 110 | 0.54545 | 0 | 0.25 | 200 | 自訂參數推估 | 電力 | 200
醫材系 | 周宏軒 | jh15968@hk.edu.tw | 4302 | 二氧化碳培養箱 | ASTEC | SCA-165D | 2010 | 2 | 0 | 0 | K107 |  | JK | 1000 | 0 | 0 | 自訂參數推估 | 60 | 110 | 0.54545 | 0 | 0.2 | 400 | 自訂參數推估 | 電力 | 400
醫材系 | 周宏軒 | jh15968@hk.edu.tw | 4302 | 超音波洗淨機 | DELTA | DC400H | 2010 | 1 | 0 | 0 | K107 |  | JK | 800 | 0 | 0 | 自訂參數推估 | 60 | 110 | 0.54545 | 0 | 0.25 | 200 | 自訂參數推估 | 電力 | 200
醫材系 | 周宏軒 | jh15968@hk.edu.tw | 4302 | 一般電腦-螢幕 | Acer | V193D | 2010 | 20 | 0 | 0 | K103 |  | JK | 800 | 0 | 0 | 自訂參數推估 | 60 | 110 | 0.54545 | 0 | 0.25 | 4000 | 自訂參數推估 | 電力 | 4000
醫材系 | 周宏軒 | jh15968@hk.edu.tw | 4302 | 二氧化碳培養箱 | FORMA | #310 | 2010 | 1 | 0 | 0 | K107 |  | JK | 800 | 0 | 0 | 自訂參數推估 | 60 | 110 | 0.54545 | 0 | 0.25 | 200 | 自訂參數推估 | 電力 | 200
醫材系 | 周宏軒 | jh15968@hk.edu.tw | 4302 | 無菌操作台 | 訂製品 | BM-4000 | 2010 | 1 | 0 | 0 | K107 |  | JK | 800 | 0 | 0 | 自訂參數推估 | 60 | 110 | 0.54545 | 0 | 0.25 | 200 | 自訂參數推估 | 電力 | 200
醫材系 | 周宏軒 | jh15968@hk.edu.tw | 4302 | 電腦 | Acer | Veriton M480 | 2010 | 2 | 0 | 0 | J60805 |  | JK | 750 | 0 | 0 | 自訂參數推估 | 60 | 110 | 0.54545 | 0 | 0.25 | 375 | 自訂參數推估 | 電力 | 375
醫材系 | 周宏軒 | jh15968@hk.edu.tw | 4302 | 數字型恆溫乾燥機 | GENEPURE | GDB140 | 2010 | 1 | 0 | 0 | K107 |  | JK | 900 | 0 | 0 | 自訂參數推估 | 60 | 110 | 0.54545 | 0 | 0.2 | 180 | 自訂參數推估 | 電力 | 180
醫材系 | 周宏軒 | jh15968@hk.edu.tw | 4302 | 步態分析儀器 | Osprey | os0046 | 2010 | 1 | 0 | 0 | K103 |  | JK | 600 | 0 | 0 | 自訂參數推估 | 60 | 110 | 0.54545 | 0 | 0.3 | 180 | 自訂參數推估 | 電力 | 180
醫材系 | 周宏軒 | jh15968@hk.edu.tw | 4302 | 步態分析儀器 | 寰宇 | 無 | 2010 | 1 | 0 | 0 | K103 |  | JK | 530 | 0 | 0 | 自訂參數推估 | 60 | 110 | 0.54545 | 0 | 0.045 | 23.85 | 自訂參數推估 | 電力 | 23.85
醫材系 | 周宏軒 | jh15968@hk.edu.tw | 4302 | 共軛焦顯微鏡 | OLYMPUS | IX81 | 2010 | 1 | 0 | 0 | K107 |  | JK | 208 | 0 | 0 | 自訂參數推估 | 60 | 110 | 0.54545 | 0 | 0.8 | 166.4 | 自訂參數推估 | 電力 | 166.4
醫材系 | 周宏軒 | jh15968@hk.edu.tw | 4302 | 真空幫浦 | Asian First B Rrand | vp-150 | 2010 | 1 | 0 | 0 | K107 |  | JK | 530 | 0 | 0 | 自訂參數推估 | 60 | 110 | 0.54545 | 0 | 0.038 | 20.14 | 自訂參數推估 | 電力 | 20.14
醫材系 | 周宏軒 | jh15968@hk.edu.tw | 4302 | 酵素免疫分析儀 | Bio Rad | Model 680 | 2010 | 1 | 0 | 0 | K107 |  | JK | 950 | 0 | 0 | 自訂參數推估 | 60 | 110 | 0.54545 | 0 | 0.042 | 39.9 | 自訂參數推估 | 電力 | 39.9
醫材系 | 周宏軒 | jh15968@hk.edu.tw | 4302 | 電子式純水製造系統 | MILIPORE | SYNERGY | 2010 | 1 | 0 | 0 | K108 |  | JK | 530 | 0 | 0 | 自訂參數推估 | 60 | 110 | 0.54545 | 0 | 0.25 | 132.5 | 自訂參數推估 | 電力 | 132.5
醫材系 | 周宏軒 | jh15968@hk.edu.tw | 4302 | 電腦 | ACER | VM490 | 2010 | 1 | 0 | 0 | K101 |  | JK | 530 | 0 | 0 | 自訂參數推估 | 60 | 110 | 0.54545 | 0 | 0.25 | 132.5 | 自訂參數推估 | 電力 | 132.5
醫材系 | 周宏軒 | jh15968@hk.edu.tw | 4302 | 雙門內循環式藥品儲存櫃 | 美技實業科技有限公司 | 訂製品 | 2010 | 1 | 0 | 0 | K107 |  | JK | 800 | 0 | 0 | 自訂參數推估 | 60 | 110 | 0.54545 | 0 | 0.16 | 128 | 自訂參數推估 | 電力 | 128
醫材系 | 周宏軒 | jh15968@hk.edu.tw | 4302 | 倒立式光源顯微鏡系統 | OLYMPUS | CKX41/E620 | 2010 | 1 | 0 | 0 | K107 |  | JK | 364 | 0 | 0 | 自訂參數推估 | 60 | 110 | 0.54545 | 0 | 0.35 | 127.4 | 自訂參數推估 | 電力 | 127.4
醫材系 | 周宏軒 | jh15968@hk.edu.tw | 4302 | 高速冷凍微量離心機 | Centrifuge | 5415R | 2010 | 1 | 0 | 0 | K107 |  | JK | 500 | 0 | 0 | 自訂參數推估 | 60 | 110 | 0.54545 | 0 | 0.25 | 125 | 自訂參數推估 | 電力 | 125
醫材系 | 周宏軒 | jh15968@hk.edu.tw | 4302 | 筆記型電腦 | Acer | TM6293 | 2010 | 4 | 0 | 0 | J308 |  | JK | 500 | 0 | 0 | 自訂參數推估 | 60 | 110 | 0.54545 | 0 | 0.25 | 500 | 自訂參數推估 | 電力 | 500
醫材系 | 周宏軒 | jh15968@hk.edu.tw | 4302 | Toshiba Portege R830 | Toshiba | Portege R830 | 2010 | 1 | 0 | 0 | J60805 |  | JK | 500 | 0 | 0 | 自訂參數推估 | 60 | 110 | 0.54545 | 0 | 0.25 | 125 | 自訂參數推估 | 電力 | 125
醫材系 | 周宏軒 | jh15968@hk.edu.tw | 4302 | 排煙櫃 | 美技實業科技有限公司 | 訂製品 | 2010 | 1 | 0 | 0 | K107 |  | JK | 100 | 0 | 0 | 自訂參數推估 | 60 | 110 | 0.54545 | 0 | 0.25 | 25 | 自訂參數推估 | 電力 | 25
醫材系 | 周宏軒 | jh15968@hk.edu.tw | 4302 | 電子分析天平 | OHAUS | PA214 | 2010 | 2 | 0 | 0 | K107 |  | JK | 500 | 0 | 0 | 自訂參數推估 | 60 | 110 | 0.54545 | 0 | 0.25 | 250 | 自訂參數推估 | 電力 | 250
醫材系 | 周宏軒 | jh15968@hk.edu.tw | 4302 | 電子精密天平 | OHAUS | AV812 | 2010 | 2 | 0 | 0 | K107 |  | JK | 500 | 0 | 0 | 自訂參數推估 | 60 | 110 | 0.54545 | 0 | 0.25 | 250 | 自訂參數推估 | 電力 | 250
醫材系 | 周宏軒 | jh15968@hk.edu.tw | 4302 | 防潮箱 | 防潮家 | 118CA | 2010 | 1 | 0 | 0 | K108 |  | JK | 800 | 0 | 0 | 自訂參數推估 | 60 | 110 | 0.54545 | 0 | 0.154 | 123.2 | 自訂參數推估 | 電力 | 123.2
醫材系 | 周宏軒 | jh15968@hk.edu.tw | 4302 | 顯示器 | ACER | V193W | 2010 | 4 | 0 | 0 | K101 |  | JK | 600 | 0 | 0 | 自訂參數推估 | 60 | 110 | 0.54545 | 0 | 0.1 | 240 | 自訂參數推估 | 電力 | 240
醫材系 | 周宏軒 | jh15968@hk.edu.tw | 4302 | 高解析電泳影像分析系統 | CLUBIO | Gel Catcher 1500 | 2010 | 1 | 0 | 0 | K107 |  | JK | 600 | 0 | 0 | 自訂參數推估 | 60 | 110 | 0.54545 | 0 | 0.1 | 60 | 自訂參數推估 | 電力 | 60
醫材系 | 周宏軒 | jh15968@hk.edu.tw | 4302 | 細胞組織離心機 | HERMLE | Z206A | 2010 | 1 | 0 | 0 | K107 |  | JK | 900 | 0 | 0 | 自訂參數推估 | 60 | 110 | 0.54545 | 0 | 0.065 | 58.5 | 自訂參數推估 | 電力 | 58.5
醫材系 | 周宏軒 | jh15968@hk.edu.tw | 4302 | 分光光度計 | WPA | BiowaveII | 2010 | 1 | 0 | 0 | K107 |  | JK | 500 | 0 | 0 | 自訂參數推估 | 60 | 110 | 0.54545 | 0 | 0.225 | 112.5 | 自訂參數推估 | 電力 | 112.5
醫材系 | 周宏軒 | jh15968@hk.edu.tw | 4302 | 共軛焦顯微鏡-電腦 | Lenovo | ThinkCentre | 2010 | 1 | 0 | 0 | K107 |  | JK | 138.8889 | 1781.1111 | 5 | 自訂參數推估 | 60 | 110 | 0.54545 | 0 | 0.225 | 51.2875 | 自訂參數推估 | 電力 | 51.2875
醫材系 | 周宏軒 | jh15968@hk.edu.tw | 4302 | 顯示器(螢幕) | Acer | V193W(AR) | 2010 | 2 | 0 | 0 | J60805 |  | JK | 1000 | 0 | 0 | 自訂參數推估 | 60 | 110 | 0.54545 | 0 | 0.1 | 200 | 自訂參數推估 | 電力 | 200
醫材系 | 周宏軒 | jh15968@hk.edu.tw | 4302 | 共軛焦避震桌 | 訂製品 | 無 | 2010 | 1 | 0 | 0 | K108 |  | JK | 1000 | 0 | 0 | 自訂參數推估 | 60 | 110 | 0.54545 | 0 | 0.025 | 25 | 自訂參數推估 | 電力 | 25
醫材系 | 周宏軒 | jh15968@hk.edu.tw | 4302 | 共軛焦顯微鏡-螢幕 | Viewsonic | VA916 | 2010 | 1 | 0 | 0 | K107 |  | JK | 150 | 0 | 0 | 自訂參數推估 | 60 | 110 | 0.54545 | 0 | 0.6 | 90 | 自訂參數推估 | 電力 | 90
醫材系 | 周宏軒 | jh15968@hk.edu.tw | 4302 | 螢幕 | ACER | P226HQL | 2010 | 1 | 0 | 0 | K101 |  | JK | 600 | 0 | 0 | 自訂參數推估 | 60 | 110 | 0.54545 | 0 | 0.15 | 90 | 自訂參數推估 | 電力 | 90
醫材系 | 周宏軒 | jh15968@hk.edu.tw | 4302 | 蠕動幫浦 | TOMIN | SUCTION UNIT | 2010 | 1 | 0 | 0 | K107 |  | JK | 800 | 0 | 0 | 自訂參數推估 | 60 | 110 | 0.54545 | 0 | 0.1 | 80 | 自訂參數推估 | 電力 | 80
醫材系 | 周宏軒 | jh15968@hk.edu.tw | 4302 | 螢光系統 | OLYMPUS | URFL-T | 2010 | 1 | 0 | 0 | K107 |  | JK | 300 | 0 | 0 | 自訂參數推估 | 60 | 110 | 0.54545 | 0 | 0.25 | 75 | 自訂參數推估 | 電力 | 75
醫材系 | 周宏軒 | jh15968@hk.edu.tw | 4302 | HP彩色雷射印表機 | HP | CLJ CM2320N | 2010 | 1 | 0 | 0 | J60805 |  | JK | 300 | 0 | 0 | 自訂參數推估 | 60 | 110 | 0.54545 | 0 | 0.25 | 75 | 自訂參數推估 | 電力 | 75
醫材系 | 周宏軒 | jh15968@hk.edu.tw | 4302 | 電腦 | Acer | WM6610 | 2011 | 2 | 0 | 0 | K103 |  | JK | 800 | 0 | 0 | 自訂參數推估 | 60 | 110 | 0.54545 | 0 | 0.09 | 144 | 自訂參數推估 | 電力 | 144
醫材系 | 周宏軒 | jh15968@hk.edu.tw | 4302 | 工業型之機械手臂 | 飛統 | WW-0818 | 2011 | 1 | 0 | 0 | K102 |  | JK | 950 | 0 | 0 | 自訂參數推估 | 60 | 110 | 0.54545 | 0 | 0.025 | 23.75 | 自訂參數推估 | 電力 | 23.75
醫材系 | 周宏軒 | jh15968@hk.edu.tw | 4302 | 電路雕刻設備 | 禾宇 | EP-Q | 2011 | 2 | 0 | 0 | K101 |  | JK | 550 | 0 | 0 | 自訂參數推估 | 60 | 110 | 0.54545 | 0 | 0.12 | 132 | 自訂參數推估 | 電力 | 132
醫材系 | 周宏軒 | jh15968@hk.edu.tw | 4302 | 超音波空間定位系統-電腦 | ACER | VM490 | 2011 | 1 | 0 | 0 | K102 |  | JK | 550 | 0 | 0 | 自訂參數推估 | 60 | 110 | 0.54545 | 0 | 0.12 | 66 | 自訂參數推估 | 電力 | 66
醫材系 | 周宏軒 | jh15968@hk.edu.tw | 4302 | 電腦 | Dell | T3500 | 2011 | 1 | 0 | 0 | J30805 |  | JK | 550 | 0 | 0 | 自訂參數推估 | 60 | 110 | 0.54545 | 0 | 0.12 | 66 | 自訂參數推估 | 電力 | 66
醫材系 | 周宏軒 | jh15968@hk.edu.tw | 4302 | 電腦 | ACER | VM6610 | 2011 | 1 | 0 | 0 | K103 |  | JK | 550 | 0 | 0 | 自訂參數推估 | 60 | 110 | 0.54545 | 0 | 0.12 | 66 | 自訂參數推估 | 電力 | 66
醫材系 | 周宏軒 | jh15968@hk.edu.tw | 4302 | 電腦 | ACER | M6610 | 2011 | 1 | 0 | 0 | K103 |  | JK | 1000 | 0 | 0 | 自訂參數推估 | 60 | 110 | 0.54545 | 0 | 0.065 | 65 | 自訂參數推估 | 電力 | 65
醫材系 | 周宏軒 | jh15968@hk.edu.tw | 4302 | 超音波空間定位系統 | Zebris | CMS20M15 | 2011 | 1 | 0 | 0 | K102 |  | JK | 800 | 0 | 0 | 自訂參數推估 | 60 | 110 | 0.54545 | 0 | 0.025 | 20 | 自訂參數推估 | 電力 | 20
醫材系 | 周宏軒 | jh15968@hk.edu.tw | 4302 | 生物樣品控制偵測系統 | Thermo | NanoDrop 2000 | 2011 | 1 | 0 | 0 | K107 |  | JK | 1000 | 0 | 0 | 自訂參數推估 | 60 | 110 | 0.54545 | 0 | 0.025 | 25 | 自訂參數推估 | 電力 | 25
醫材系 | 周宏軒 | jh15968@hk.edu.tw | 4302 | 生物樣品控制偵測系統-電腦 | ACER | ET1861 | 2011 | 1 | 0 | 0 | K107 |  | JK | 950 | 0 | 0 | 自訂參數推估 | 60 | 110 | 0.54545 | 0 | 0.025 | 23.75 | 自訂參數推估 | 電力 | 23.75
醫材系 | 周宏軒 | jh15968@hk.edu.tw | 4302 | 電性安全分析儀 | FLUKE | ESA175 | 2011 | 5 | 0 | 0 | K104 |  | JK | 800 | 0 | 0 | 自訂參數推估 | 60 | 110 | 0.54545 | 0 | 0.025 | 100 | 自訂參數推估 | 電力 | 100
醫材系 | 周宏軒 | jh15968@hk.edu.tw | 4302 | 電動助行車驅動模組 | 龍熒企業股份有限公司(ComFort) | LY-ESB220 HERO1(戰神1號) | 2011 | 1 | 0 | 0 | K102 |  | JK | 300 | 0 | 0 | 自訂參數推估 | 60 | 110 | 0.54545 | 0 | 0.1 | 30 | 自訂參數推估 | 電力 | 30
醫材系 | 周宏軒 | jh15968@hk.edu.tw | 4302 | 電腦-螢幕 | Acer | V193W | 2011 | 3 | 0 | 0 | K101 |  | JK | 1000 | 0 | 0 | 自訂參數推估 | 60 | 110 | 0.54545 | 0 | 0.025 | 75 | 自訂參數推估 | 電力 | 75
醫材系 | 周宏軒 | jh15968@hk.edu.tw | 4302 | 電腦-螢幕 | Acer | V193W | 2011 | 2 | 0 | 0 | K101 |  | JK | 950 | 0 | 0 | 自訂參數推估 | 60 | 110 | 0.54545 | 0 | 0.025 | 47.5 | 自訂參數推估 | 電力 | 47.5
醫材系 | 周宏軒 | jh15968@hk.edu.tw | 4302 | 超音波空間定位系統-螢幕 | ASUS | VW270 | 2011 | 1 | 0 | 0 | K102 |  | JK | 850 | 0 | 0 | 自訂參數推估 | 60 | 110 | 0.54545 | 0 | 0.025 | 21.25 | 自訂參數推估 | 電力 | 21.25
醫材系 | 周宏軒 | jh15968@hk.edu.tw | 4302 | 電腦-螢幕 | Acer | V193W | 2011 | 1 | 0 | 0 | K101 |  | JK | 500 | 0 | 0 | 自訂參數推估 | 60 | 110 | 0.54545 | 0 | 0.042 | 21 | 自訂參數推估 | 電力 | 21
醫材系 | 周宏軒 | jh15968@hk.edu.tw | 4302 | 生物樣品控制偵測系統-螢幕 | viewsonic | VA2238 | 2011 | 1 | 0 | 0 | K107 |  | JK | 800 | 0 | 0 | 自訂參數推估 | 60 | 110 | 0.54545 | 0 | 0.025 | 20 | 自訂參數推估 | 電力 | 20
醫材系 | 周宏軒 | jh15968@hk.edu.tw | 4302 | 雷射事務機 | EPSON | AL-CX17NF | 2012 | 1 | 0 | 0 | J60804 |  | JK | 800 | 0 | 0 | 自訂參數推估 | 60 | 110 | 0.54545 | 0 | 0.025 | 20 | 自訂參數推估 | 電力 | 20
醫材系 | 周宏軒 | jh15968@hk.edu.tw | 4302 | 工業型之機械手臂-電腦 | 組裝電腦 | 無 | 2012 | 1 | 0 | 0 | K102 |  | JK | 800 | 0 | 0 | 自訂參數推估 | 60 | 110 | 0.54545 | 0 | 0.025 | 20 | 自訂參數推估 | 電力 | 20
醫材系 | 周宏軒 | jh15968@hk.edu.tw | 4302 | 工業型之機械手臂-螢幕 | 組裝電腦 | 無 | 2012 | 1 | 0 | 0 | K102 |  | JK | 800 | 0 | 0 | 自訂參數推估 | 60 | 110 | 0.54545 | 0 | 0.025 | 20 | 自訂參數推估 | 電力 | 20
醫材系 | 周宏軒 | jh15968@hk.edu.tw | 4302 | 八合一生理訊號模擬器 | FLUKE | Prosim 8 | 2012 | 1 | 0 | 0 | k104 |  | JK | 300 | 0 | 0 | 自訂參數推估 | 60 | 110 | 0.54545 | 0 | 0.055 | 16.5 | 自訂參數推估 | 電力 | 16.5
醫材系 | 周宏軒 | jh15968@hk.edu.tw | 4302 | 八合一生理訊號模擬器-電腦 | Acer | M6620G | 2012 | 1 | 0 | 0 | K104 |  | JK | 12 | 0 | 0 | 自訂參數推估 | 60 | 110 | 0.54545 | 0 | 1.2 | 14.4 | 自訂參數推估 | 電力 | 14.4
醫材系 | 周宏軒 | jh15968@hk.edu.tw | 4302 | 連續式電腦自動7段式靜態壓力測試儀 | FLUKE | 訂製品 | 2012 | 1 | 0 | 0 | K104 |  | JK | 27.8 | 0 | 0 | 自訂參數推估 | 60 | 110 | 0.54545 | 0 | 0.5 | 13.9 | 自訂參數推估 | 電力 | 13.9
醫材系 | 周宏軒 | jh15968@hk.edu.tw | 4302 | 筆記型電腦 | Sony | SVS13A15GW | 2012 | 1 | 0 | 0 | J30802 |  | JK | 100 | 0 | 0 | 自訂參數推估 | 60 | 110 | 0.54545 | 0 | 0.022 | 2.2 | 自訂參數推估 | 電力 | 2.2
醫材系 | 周宏軒 | jh15968@hk.edu.tw | 4302 | 八合一生理訊號模擬器-螢幕 | Acer | V193W | 2012 | 1 | 0 | 0 | K104 |  | JK | 500 | 0 | 0 | 自訂參數推估 | 60 | 110 | 0.54545 | 0 | 0.025 | 12.5 | 自訂參數推估 | 電力 | 12.5
醫材系 | 周宏軒 | jh15968@hk.edu.tw | 4302 | 醫學影像處理工作站-主機 | acer | m2611 | 2013 | 32 | 0 | 0 | K101 |  | JK | 500 | 0 | 0 | 自訂參數推估 | 60 | 110 | 0.54545 | 0 | 0.025 | 400 | 自訂參數推估 | 電力 | 400
醫材系 | 周宏軒 | jh15968@hk.edu.tw | 4302 | 醫學影像處理工作站-螢幕 | acer | V193W | 2013 | 32 | 0 | 0 | K101 |  | JK | 240 | 0 | 0 | 自訂參數推估 | 60 | 110 | 0.54545 | 0 | 0.025 | 192 | 自訂參數推估 | 電力 | 192
醫材系 | 周宏軒 | jh15968@hk.edu.tw | 4302 | 電腦-主機 | HP | ProDesk600G1 | 2014 | 12 | 0 | 0 | K103 |  | JK | 300 | 0 | 0 | 自訂參數推估 | 60 | 110 | 0.54545 | 0 | 0.025 | 90 | 自訂參數推估 | 電力 | 90
醫材系 | 周宏軒 | jh15968@hk.edu.tw | 4302 | 電腦-螢幕 | HP | LE2202X | 2014 | 12 | 0 | 0 | K103 |  | JK | 50 | 0 | 0 | 自訂參數推估 | 60 | 110 | 0.54545 | 0 | 0.065 | 39 | 自訂參數推估 | 電力 | 39
醫材系 | 周宏軒 | jh15968@hk.edu.tw | 4302 | 空壓機 | FETON | PTA-01 | 2014 | 1 | 0 | 0 | K104 |  | JK | 100 | 0 | 0 | 自訂參數推估 | 60 | 110 | 0.54545 | 0 | 0.065 | 6.5 | 自訂參數推估 | 電力 | 6.5
醫材系 | 周宏軒 | jh15968@hk.edu.tw | 4302 | 筆記型電腦 | acer | TMP245-MG | 2014 | 2 | 0 | 0 | J30801 |  | JK | 100 | 0 | 0 | 自訂參數推估 | 60 | 110 | 0.54545 | 0 | 0.065 | 13 | 自訂參數推估 | 電力 | 13
醫材系 | 周宏軒 | jh15968@hk.edu.tw | 4302 | 3D動作分析系統-攝影機 | STT | STT-C03 | 2014 | 6 | 0 | 0 | K103 |  | JK | 100 | 0 | 0 | 自訂參數推估 | 60 | 110 | 0.54545 | 0 | 0.065 | 39 | 自訂參數推估 | 電力 | 39
醫材系 | 周宏軒 | jh15968@hk.edu.tw | 4302 | 隧道式電子血壓計 | OMRON | HBP-9020 | 2014 | 2 | 0 | 0 | K106 |  | JK | 100 | 0 | 0 | 自訂參數推估 | 60 | 110 | 0.54545 | 0 | 0.065 | 13 | 自訂參數推估 | 電力 | 13
醫材系 | 周宏軒 | jh15968@hk.edu.tw | 4302 | 十六軸人型機器人 | Bioloid | Premium | 2014 | 1 | 0 | 0 | K102 |  | JK | 20 | 0 | 0 | 自訂參數推估 | 60 | 110 | 0.54545 | 0 | 0.25 | 5 | 自訂參數推估 | 電力 | 5
醫材系 | 周宏軒 | jh15968@hk.edu.tw | 4302 | 感測實驗裝置 | 立創生醫科技股份有限公司 | Heart+1 | 2014 | 6 | 0 | 0 | K106 |  | JK | 50 | 0 | 0 | 自訂參數推估 | 60 | 110 | 0.54545 | 0 | 0.1 | 30 | 自訂參數推估 | 電力 | 30
醫材系 | 周宏軒 | jh15968@hk.edu.tw | 4302 | 十六軸人型機器人 | Dongbu | Hovis Eco+ | 2014 | 1 | 0 | 0 | K102 |  | JK | 50 | 0 | 0 | 自訂參數推估 | 60 | 110 | 0.54545 | 0 | 0.07 | 3.5 | 自訂參數推估 | 電力 | 3.5
醫材系 | 周宏軒 | jh15968@hk.edu.tw | 4302 | 3D動作分析系統 | STT | CLIMA | 2014 | 1 | 0 | 0 | K103 |  | JK | 50 | 0 | 0 | 自訂參數推估 | 60 | 110 | 0.54545 | 0 | 0.06 | 3 | 自訂參數推估 | 電力 | 3
醫材系 | 周宏軒 | jh15968@hk.edu.tw | 4302 | 攜帶式簡易肺功能檢測機 | CHEST | HI-101 | 2015 | 1 | 0 | 0 | K102 |  | JK | 10 | 0 | 0 | 自訂參數推估 | 60 | 110 | 0.54545 | 0 | 0.25 | 2.5 | 自訂參數推估 | 電力 | 2.5
醫材系 | 周宏軒 | jh15968@hk.edu.tw | 4302 | 三合一生理監視器 | NIHON KOHDEN | PVM-2701 | 2015 | 2 | 0 | 0 | K102 |  | JK | 10 | 0 | 0 | 自訂參數推估 | 60 | 110 | 0.54545 | 0 | 0.25 | 5 | 自訂參數推估 | 電力 | 5
醫材系 | 周宏軒 | jh15968@hk.edu.tw | 4302 | 近紅外光譜儀 | Artinis Medical | PortaMon | 2015 | 1 | 0 | 0 | K103 |  | JK | 50 | 0 | 0 | 自訂參數推估 | 60 | 110 | 0.54545 | 0 | 0.05 | 2.5 | 自訂參數推估 | 電力 | 2.5
醫材系 | 周宏軒 | jh15968@hk.edu.tw | 4302 | 高功率組織循環測量儀 | Moor Instruments Ltd | moorVMS-LDF1-HP | 2015 | 1 | 0 | 0 | K103 |  | JK | 6.7 | 0 | 0 | 自訂參數推估 | 60 | 110 | 0.54545 | 0 | 0.225 | 1.5075 | 自訂參數推估 | 電力 | 1.5075
醫材系 | 周宏軒 | jh15968@hk.edu.tw | 4302 | 筆記型電腦 | ASUS | M500-BU401LA-0321C4210U | 2015 | 1 | 0 | 0 | J60804 |  | JK | 10 | 0 | 0 | 自訂參數推估 | 60 | 110 | 0.54545 | 0 | 0.07 | 0.7 | 自訂參數推估 | 電力 | 0.7
醫材系 | 周宏軒 | jh15968@hk.edu.tw | 4302 | 筆記型電腦 | Acer | Aspir one 722-c62kk | 2015 | 1 | 0 | 0 | K103 |  | JK | 20 | 0 | 0 | 自訂參數推估 | 60 | 12 | 5 | 0 | 0.06 | 1.2 | 自訂參數推估 | 電力 | 1.2
醫材系 | 周宏軒 | jh15968@hk.edu.tw | 4302 | 筆記型彩色都卜勒超音波掃描儀 | terason | t3000 | 2015 | 1 | 0 | 0 | K101 |  | JK | 500 | 0 | 0 | 自訂參數推估 | 50 | 110 | 0.45455 | 0 | 0.00125 | 0.625 | 自訂參數推估 | 電力 | 0.625
醫材系 | 周宏軒 | jh15968@hk.edu.tw | 4302 | 筆記型彩色都卜勒超音波掃描儀-筆記型電腦 | APPLE | MacBook Pro | 2015 | 1 | 0 | 0 | K101 |  | JK | 100 | 0 | 0 | 自訂參數推估 | 60 | 5 | 12 | 0 | 0.000825 | 0.0825 | 自訂參數推估 | 電力 | 0.0825
醫材系 | 周宏軒 | jh15968@hk.edu.tw | 4302 | 多功能無線生理訊號蒐集器 | 威今 | TD3 | 2015 | 1 | 0 | 0 | J60806 |  | JK | 20 | 0 | 0 | 自訂參數推估 | 60 | 7.4 | 8.1081 | 0 | 0.0222 | 0.444 | 自訂參數推估 | 電力 | 0.444
醫材系 | 周宏軒 | jh15968@hk.edu.tw | 4302 | 動作控制平台 | 策立 | 訂製品 | 2017 | 4 | 0 | 0 | K104 |  | JK | 10 | 0 | 0 | 自訂參數推估 | 60 | 110 | 0.54545 | 0 | 0.042 | 1.68 | 自訂參數推估 | 電力 | 1.68
醫材系 | 周宏軒 | jh15968@hk.edu.tw | 4302 | 動作控制平台-電腦螢幕 |  |  | 2017 | 4 | 0 | 0 | K104 |  | JK | 10 | 0 | 0 | 自訂參數推估 | 60 | 110 | 0.54545 | 0 | 0.025 | 1 | 自訂參數推估 | 電力 | 1
醫材系 | 周宏軒 | jh15968@hk.edu.tw | 4302 | 線性感光耦合元件(CCD)影像擷取系統 | 陀飛輪 | 訂製品 | 2017 | 1 | 0 | 0 | K104 |  | JK | 100 | 0 | 0 | 自訂參數推估 | 60 | 110 | 0.54545 | 0 | 0.0022 | 0.22 | 自訂參數推估 | 電力 | 0.22
醫材系 | 周宏軒 | jh15968@hk.edu.tw | 4302 | 自動送料及配送系統 | 策立 | 訂製品 | 2017 | 1 | 0 | 0 | K104 |  | JK | 10 | 0 | 0 | 自訂參數推估 | 60 | 110 | 0.54545 | 0 | 0.022 | 0.22 | 自訂參數推估 | 電力 | 0.22
醫材系 | 周宏軒 | jh15968@hk.edu.tw | 4302 | 基因擴增儀 | Wealtec | SEDI G | 2017 | 1 | 0 | 0 | K107 |  | JK | 100 | 0 | 0 | 自訂參數推估 | 60 | 110 | 0.54545 | 0 | 0.001 | 0.1 | 自訂參數推估 | 電力 | 0.1
醫材系 | 周宏軒 | jh15968@hk.edu.tw | 4302 | 無線訊號整合擷取分析系統 | Delsys | Trigno | 2019 | 1 | 0 | 0 | K104 |  | JK | 50 | 0 | 0 | 自訂參數推估 | 60 | 110 | 0.54545 | 0 | 0.025 | 1.25 | 自訂參數推估 | 電力 | 1.25
醫材系 | 周宏軒 | jh15968@hk.edu.tw | 4302 | 超純水製造機 | Rephile | PURISTUV | 2019 | 1 | 0 | 0 | K108 |  | JK | 50 | 0 | 0 | 自訂參數推估 | 60 | 110 | 0.54545 | 0 | 0.025 | 1.25 | 自訂參數推估 | 電力 | 1.25
醫材系 | 周宏軒 | jh15968@hk.edu.tw | 4302 | 電泳照膠影像系統 | TOPBIO | DGIS-11C | 2019 | 1 | 0 | 0 | K108 |  | JK | 50 | 0 | 0 | 自訂參數推估 | 60 | 110 | 0.54545 | 0 | 0.025 | 1.25 | 自訂參數推估 | 電力 | 1.25
醫材系 | 周宏軒 | jh15968@hk.edu.tw | 4302 | 顯微細胞成像系統 | OPTIMA | XCAM 1080PHB | 2019 | 1 | 0 | 0 | K107 |  | JK | 50 | 0 | 0 | 自訂參數推估 | 60 | 110 | 0.54545 | 0 | 0.025 | 1.25 | 自訂參數推估 | 電力 | 1.25
醫材系 | 周宏軒 | jh15968@hk.edu.tw | 4302 | 智慧居家系統開發平台 | 岑名 | KTM-666-RPI | 2019 | 2 | 0 | 0 | K104 |  | JK | 50 | 0 | 0 | 自訂參數推估 | 60 | 110 | 0.54545 | 0 | 0.025 | 2.5 | 自訂參數推估 | 電力 | 2.5
醫材系 | 周宏軒 | jh15968@hk.edu.tw | 4302 | 智慧型物聯網技術開發平台 | 岑名 | CM-Wifi | 2019 | 1 | 0 | 0 | K104 |  | JK | 50 | 0 | 0 | 自訂參數推估 | 60 | 110 | 0.54545 | 0 | 0.025 | 1.25 | 自訂參數推估 | 電力 | 1.25
醫材系 | 周宏軒 | jh15968@hk.edu.tw | 4302 | 光譜解析套件 | Ocean Optics | CUV-FL-2000-LL | 2019 | 1 | 0 | 0 | J20602 |  | JK | 50 | 0 | 0 | 自訂參數推估 | 60 | 110 | 0.54545 | 0 | 0.025 | 1.25 | 自訂參數推估 | 電力 | 1.25
醫材系 | 周宏軒 | jh15968@hk.edu.tw | 4302 | 單槍投影機 | MAXELL | MC-EW4051 | 2020 | 5 | 0 | 0 | K101 K102 K103 K104 |  | JK | 100 | 0 | 0 | 自訂參數推估 | 60 | 110 | 0.54545 | 0 | 0.025 | 12.5 | 自訂參數推估 | 電力 | 12.5
醫材系 | 周宏軒 | jh15968@hk.edu.tw | 4302 | 超音波骨質密度測量儀 | OSTEOSYS | SONOST-3000 | 2020 | 1 | 0 | 0 | K106 |  | JK | 50 | 0 | 0 | 自訂參數推估 | 60 | 110 | 0.54545 | 0 | 0.025 | 1.25 | 自訂參數推估 | 電力 | 1.25
醫材系 | 周宏軒 | jh15968@hk.edu.tw | 4302 | 電腦主機 | ACER | VM4660G | 2020 | 38 | 0 | 0 | K101 |  | JK | 100 | 0 | 0 | 自訂參數推估 | 60 | 110 | 0.54545 | 0 | 0.025 | 95 | 自訂參數推估 | 電力 | 95
醫材系 | 周宏軒 | jh15968@hk.edu.tw | 4302 | 智慧型可程式嵌入式介面開發模組 | NI | myRIO-1900 | 2020 | 16 | 0 | 0 | K101 |  | JK | 50 | 0 | 0 | 自訂參數推估 | 60 | 110 | 0.54545 | 0 | 0.025 | 20 | 自訂參數推估 | 電力 | 20
醫材系 | 周宏軒 | jh15968@hk.edu.tw | 4302 | 分離式冷氣 | 日立 | RAS-50QK1/RAC-50QK1 | 2021 | 1 | 0 | 0 | K107 |  | JK | 100 | 0 | 0 | 自訂參數推估 | 60 | 110 | 0.54545 | 0 | 0.025 | 2.5 | 自訂參數推估 | 電力 | 2.5
醫材系 | 周宏軒 | jh15968@hk.edu.tw | 4302 | 微量分光光度計 | BIO-RAD | iMark | 2021 | 1 | 0 | 0 | K108 |  | JK | 50 | 0 | 0 | 自訂參數推估 | 60 | 110 | 0.54545 | 0 | 0.025 | 1.25 | 自訂參數推估 | 電力 | 1.25
醫材系 | 周宏軒 | jh15968@hk.edu.tw | 4302 | 高性能工程材料3D列印系統 | MakerBot | Maker BotMethodX | 2021 | 1 | 0 | 0 | K103 |  | JK | 50 | 0 | 0 | 自訂參數推估 | 60 | 110 | 0.54545 | 0 | 0.025 | 1.25 | 自訂參數推估 | 電力 | 1.25
醫材系 | 周宏軒 | jh15968@hk.edu.tw | 4302 | 無線機電感測器 | Delsys | Trigno Avantisensor | 2021 | 2 | 0 | 0 | J30801 |  | JK | 50 | 0 | 0 | 自訂參數推估 | 60 | 110 | 0.54545 | 0 | 0.025 | 2.5 | 自訂參數推估 | 電力 | 2.5
醫材系 | 周宏軒 | jh15968@hk.edu.tw | 4302 | 智慧型可程式嵌入式介面開發模組 | NI | myRIO-1900 | 2021 | 16 | 0 | 0 | K101 |  | JK | 50 | 0 | 0 | 自訂參數推估 | 60 | 110 | 0.54545 | 0 | 0.025 | 20 | 自訂參數推估 | 電力 | 20
醫材系 | 周宏軒 | jh15968@hk.edu.tw | 4302 | 無線肌電感應器 | Delsys | Trigno Avanti sensor | 2022 | 1 | 0 | 0 | J308 |  | JK | 50 | 0 | 0 | 自訂參數推估 | 60 | 110 | 0.54545 | 0 | 0.015 | 0.75 | 自訂參數推估 | 電力 | 0.75
醫材系 | 周宏軒 | jh15968@hk.edu.tw | 4302 | 3D彩色掃描儀 | Creaform | ACADEM | 2022 | 1 | 0 | 0 | K106 |  | JK | 50 | 0 | 0 | 自訂參數推估 | 60 | 110 | 0.54545 | 0 | 0.021 | 1.05 | 自訂參數推估 | 電力 | 1.05
醫材系 | 周宏軒 | jh15968@hk.edu.tw | 4302 | 無線5G生理監視器系統 | BROADSIMS | PDK-MD | 2022 | 1 | 0 | 0 | J308 |  | JK | 50 | 0 | 0 | 自訂參數推估 | 60 | 110 | 0.54545 | 0 | 0.07 | 3.5 | 自訂參數推估 | 電力 | 3.5
醫材系 | 周宏軒 | jh15968@hk.edu.tw | 4302 | 多點觸控數位解剖桌 | 台灣骨王 | TBK 43 LT | 2022 | 1 | 0 | 0 | J508 |  | JK | 50 | 0 | 0 | 自訂參數推估 | 60 | 110 | 0.54545 | 0 | 0.5 | 25 | 自訂參數推估 | 電力 | 25
醫材系 | 周宏軒 | jh15968@hk.edu.tw | 4302 | 智慧居家系統開發平台 | 岑名 | IOT-4.0-K | 2022 | 3 | 0 | 0 | K101 |  | JK | 50 | 0 | 0 | 自訂參數推估 | 60 | 110 | 0.54545 | 0 | 0.08 | 12 | 自訂參數推估 | 電力 | 12
醫材系 | 周宏軒 | jh15968@hk.edu.tw | 4302 | 嵌入式教學發展設備 | 岑名 | IOT-4.0-K | 2022 | 12 | 0 | 0 | K101 |  | JK | 50 | 0 | 0 | 自訂參數推估 | 60 | 110 | 0.54545 | 0 | 0.08 | 48 | 自訂參數推估 | 電力 | 48
醫材系 | 周宏軒 | jh15968@hk.edu.tw | 4302 | 電腦 | DELL | OptiPlex 5090 | 2022 | 20 | 0 | 0 | K104 |  | JK | 50 | 0 | 0 | 自訂參數推估 | 60 | 110 | 0.54545 | 0 | 0.12 | 120 | 自訂參數推估 | 電力 | 120
醫材系 | 周宏軒 | jh15968@hk.edu.tw | 4302 | 無線通訊基地台 | Aruba | 515 | 2022 | 10 | 0 | 0 | K101 |  | JK | 50 | 0 | 0 | 自訂參數推估 | 60 | 110 | 0.54545 | 0 | 0.021 | 10.5 | 自訂參數推估 | 電力 | 10.5
醫材系 | 周宏軒 | jh15968@hk.edu.tw | 4302 | 乙太網路供電交換機 | Aruba | Aruba 6100 24G CL4 4SFP+ Switch | 2022 | 1 | 0 | 0 | K101 |  | JK | 50 | 0 | 0 | 自訂參數推估 | 60 | 110 | 0.54545 | 0 | 0.5 | 25 | 自訂參數推估 | 電力 | 25
醫材系 | 周宏軒 | jh15968@hk.edu.tw | 4302 | 醫材加工機 | Roland | MDX-50 | 2022 | 1 | 0 | 0 | K105 |  | JK | 50 | 0 | 0 | 自訂參數推估 | 60 | 110 | 0.54545 | 0 | 0.021 | 1.05 | 自訂參數推估 | 電力 | 1.05
醫材系 | 周宏軒 | jh15968@hk.edu.tw | 4302 | 醫療物資無人機運送地面基地站 | 弘驥 | 醫療物資無人機運送地面基地站 | 2022 | 1 | 0 | 0 | J30801 |  | JK | 50 | 0 | 0 | 自訂參數推估 | 60 | 110 | 0.54545 | 0 | 0.021 | 1.05 | 自訂參數推估 | 電力 | 1.05
醫材系 | 周宏軒 | jh15968@hk.edu.tw | 4302 | 電路板雕刻設備 | Eeverprecision | EP-42AUTO | 2023 | 2 | 0 | 0 | K101 |  | JK | 50 | 0 | 0 | 自訂參數推估 | 60 | 110 | 0.54545 | 0 | 0.021 | 2.1 | 自訂參數推估 | 電力 | 2.1
醫材系 | 周宏軒 | jh15968@hk.edu.tw | 4302 | 微電腦多功化學量測器 | JENCO | 3011M | 2023 | 6 | 0 | 0 | K107 |  | JK | 50 | 0 | 0 | 自訂參數推估 | 60 | 110 | 0.54545 | 0 | 0.021 | 6.3 | 自訂參數推估 | 電力 | 6.3
醫材系 | 周宏軒 | jh15968@hk.edu.tw | 4302 | 筆記型電腦 | ASUS | B1508CB | 2023 | 3 | 0 | 0 | J20602 |  | JK | 50 | 0 | 0 | 自訂參數推估 | 60 | 110 | 0.54545 | 0 | 0.12 | 18 | 自訂參數推估 | 電力 | 18
醫材系 | 周宏軒 | jh15968@hk.edu.tw | 4302 | 顯微鏡 | DigiLens | DMX 980-1 | 2023 | 3 | 0 | 0 | J20602 |  | JK | 50 | 0 | 0 | 自訂參數推估 | 60 | 110 | 0.54545 | 0 | 0.12 | 18 | 自訂參數推估 | 電力 | 18
醫材系 | 周宏軒 | jh15968@hk.edu.tw | 4302 | 數位儲存示波器 | SWINSTEK | GDS-172B | 2023 | 2 | 0 | 0 | K102 |  | JK | 50 | 0 | 0 | 自訂參數推估 | 60 | 110 | 0.54545 | 0 | 0.12 | 12 | 自訂參數推估 | 電力 | 12
醫材系 | 周宏軒 | jh15968@hk.edu.tw | 4302 | 肌少檢測儀 | Netown | HBOT | 2023 | 2 | 0 | 0 | J30801 |  | JK | 50 | 0 | 0 | 自訂參數推估 | 60 | 110 | 0.54545 | 0 | 0.021 | 2.1 | 自訂參數推估 | 電力 | 2.1
醫材系 | 周宏軒 | jh15968@hk.edu.tw | 4302 | 鼾譜睡眠呼吸記錄器 | ResMed | ApneaLink Air | 2023 | 2 | 0 | 0 | J30801 |  | JK | 50 | 0 | 0 | 自訂參數推估 | 60 | 110 | 0.54545 | 0 | 0.021 | 2.1 | 自訂參數推估 | 電力 | 2.1
醫材系 | 周宏軒 | jh15968@hk.edu.tw | 4302 | AI人工智慧教育訓練整合平台 | PlayRobot | STA0231 | 2024 | 7 | 0 | 0 | K103 |  | JK | 50 | 0 | 0 | 自訂參數推估 | 60 | 110 | 0.54545 | 0 | 0.021 | 7.35 | 自訂參數推估 | 電力 | 7.35
醫材系 | 周宏軒 | jh15968@hk.edu.tw | 4302 | 電腦 | ASUS | 主機：M700ME 螢幕：VA24EHEY | 2024 | 16 | 0 | 0 | K103 |  | JK | 624 | 0 | 0 | 自訂參數推估 | 60 | 110 | 0.54545 | 0 | 0.12 | 1198.08 | 自訂參數推估 | 電力 | 1198.08
醫材系 | 周宏軒 | jh15968@hk.edu.tw | 4302 | 數位類比訊號處理盒 | vicon | LOCK LAB | 2024 | 1 | 0 | 0 | K105 |  | JK | 624 | 0 | 0 | 自訂參數推估 | 60 | 110 | 0.5 | 0 | 0.007 | 4.368 | 自訂參數推估 | 電力 | 4.368
醫材系 | 周宏軒 | jh15968@hk.edu.tw | 4302 | 高速攝影機 | vicon | VERO 2.2 | 2024 | 6 | 0 | 0 | K105 |  | JK | 624 | 0 | 0 | 自訂參數推估 | 60 | 110 | 0.5 | 0 | 0.08 | 299.52 | 自訂參數推估 | 電力 | 299.52
醫材系 | 周宏軒 | jh15968@hk.edu.tw | 4302 | 乙太網路供電交換機 | Levelone | Gep282 | 2024 | 1 | 0 | 0 | K105 |  | JK | 624 | 0 | 0 | 自訂參數推估 | 60 | 110 | 0.5 | 0 | 0.39 | 243.36 | 自訂參數推估 | 電力 | 243.36
醫材系 | 周宏軒 | jh15968@hk.edu.tw | 4302 | 校正桿 | vicon | activewand | 2024 | 1 | 0 | 0 | K105 |  | JK | 624 | 0 | 0 | 自訂參數推估 | 60 | 110 | 0.5 | 0 | 0.003 | 1.872 | 自訂參數推估 | 電力 | 1.872
醫材系 | 周宏軒 | jh15968@hk.edu.tw | 4302 | 三軸測力板 | AMTI | BMS4006000-2K | 2024 | 1 | 0 | 0 | K105 |  | JK | 624 | 0 | 0 | 自訂參數推估 | 60 | 110 | 0.5 | 0 | 0.045 | 28.08 | 自訂參數推估 | 電力 | 28.08
醫材系 | 周宏軒 | jh15968@hk.edu.tw | 4302 | 變頻分離式冷氣機 | 日立 | 室外機：RAM-200K(D) | 2024 | 3 | 0 | 0 | K104 K105 K106 |  | JK | 1200 | 0 | 0 | 自訂參數推估 | 60 | 220 | 0.5 | 0 | 22.4 | 80640 | 自訂參數推估 | 電力 | 80640
醫材系 | 周宏軒 | jh15968@hk.edu.tw | 4302 | 變頻分離式冷氣機 | 日立 | 室內機：RCI-100HB | 2024 | 3 | 0 | 0 | K104 K105 K106 |  | JK | 1200 | 0 | 0 | 自訂參數推估 | 60 | 220 | 0.5 | 0 | 20 | 72000 | 自訂參數推估 | 電力 | 72000
醫材系 | 周宏軒 | jh15968@hk.edu.tw | 4302 | 變頻分離式冷氣機 | 日立 | 室外機：RAC-50JP | 2024 | 1 | 0 | 0 | K104 |  | JK | 1200 | 0 | 0 | 自訂參數推估 | 60 | 220 | 0.5 | 0 | 5 | 6000 | 自訂參數推估 | 電力 | 6000
醫材系 | 周宏軒 | jh15968@hk.edu.tw | 4302 | 變頻分離式冷氣機 | 日立 | 室內機：RAS-50NJP | 2024 | 1 | 0 | 0 | K104 |  | JK | 1200 | 0 | 0 | 自訂參數推估 | 60 | 220 | 0.5 | 0 | 5 | 6000 | 自訂參數推估 | 電力 | 6000
醫材系 | 周宏軒 | jh15968@hk.edu.tw | 4302 | 變頻分離式冷氣機 | 日立 | 室內機：RCI-112CT 室外機：RAM-200FSQD | 2025 | 7 | 0 | 0 | K101 K102 K103 K107 |  | JK | 1200 | 0 | 0 | 自訂參數推估 | 60 | 220 | 0.5 | 0 | 5 | 42000 | 自訂參數推估 | 電力 | 42000
醫材系 | 周宏軒 | jh15968@hk.edu.tw | 4302 | 變頻分離式冷氣機 | 日立 | 室內機：RCI-112RH 室外機：RAC-112RH | 2025 | 2 | 0 | 0 | K107 K108 |  | JK | 1200 | 0 | 0 | 自訂參數推估 | 60 | 220 | 0.5 | 0 | 5 | 12000 | 自訂參數推估 | 電力 | 12000
醫材系 | 周宏軒 | jh15968@hk.edu.tw | 4302 | 變頻分離式冷氣機 | 日立 | 室內機：RAD-50NJP1 室外機：RAC-50SP | 2025 | 3 | 0 | 0 | K101 K102 K103 |  | JK | 1200 | 0 | 0 | 自訂參數推估 | 60 | 220 | 0.5 | 0 | 5 | 18000 | 自訂參數推估 | 電力 | 18000
醫材系 | 周宏軒 | jh15968@hk.edu.tw | 4302 | 多頻道主機 | PASCO | UI-5001 | 2025 | 1 | 0 | 0 | K103 |  | JK | 50 | 0 | 0 | 自訂參數推估 | 60 | 110 | 0.54545 | 0 | 0.036 | 1.8 | 自訂參數推估 | 電力 | 1.8
醫材系 | 周宏軒 | jh15968@hk.edu.tw | 4302 | 雙軸測力板 | PASCO | PS-2142 | 2025 | 1 | 0 | 0 | K103 |  | JK | 50 | 0 | 0 | 自訂參數推估 | 60 | 110 | 0.54545 | 0 | 0.0025 | 0.125 | 自訂參數推估 | 電力 | 0.125
醫材系 | 周宏軒 | jh15968@hk.edu.tw | 4302 | 手臂模型 | PASCO | PS-2611 | 2025 | 1 | 0 | 0 | K103 |  | JK | 50 | 0 | 0 | 自訂參數推估 | 60 | 110 | 0.54545 | 0 | 0.0025 | 0.125 | 自訂參數推估 | 電力 | 0.125
永續辦公室 | 吳非凡 | fw@hk.edu.tw | #6001 | 電風扇 | sampo | SK-FA10 | 2012 | 3 | 0 | 0 | L70604 |  | L | 300 | 0 | 0 | 自訂參數推估 | 60 | 110 | 0.41818 | 0 | 0.046 | 41.4 | 自訂參數推估 | 電力 | 41.4
永續辦公室 | 吳非凡 | fw@hk.edu.tw | #6002 | 電腦主機 | LEMEL | WLIB85G13C82 | 2014 | 1 | 0 | 0 | L70604 |  | L | 100 | 0 | 0 | 自訂參數推估 | 50-60 | 110 | 1.4 | 0 | 0.15 | 15 | 自訂參數推估 | 電力 | 15
永續辦公室 | 吳非凡 | fw@hk.edu.tw | #6003 | 電腦-螢幕 | AUSU | VA24EHEY | 2024 | 1 | 0 | 0 | L70604 |  | L | 100 | 0 | 0 | 自訂參數推估 | 50-60 | 110 | 1.4 | 0 | 0.15 | 15 | 自訂參數推估 | 電力 | 15
永續辦公室 | 吳非凡 | fw@hk.edu.tw | #6004 | 日光燈管 | Philips | T8 40W x4 | 2022 | 4 | 0 | 0 | L70604 |  | L | 422 | 8338 | 5 | 自訂參數推估 | 60 | 110 | 0.72727 | 0 | 0.08 | 268.448 | 自訂參數推估 | 電力 | 268.448
永續辦公室 | 吳非凡 | fw@hk.edu.tw | #6005 | 日光燈管 | 大同 | T8 40W x4 | 2022 | 4 | 0 | 0 | L70604 |  | L | 422 | 8338 | 5 | 自訂參數推估 | 60 | 110 | 0.72727 | 0 | 0.08 | 268.448 | 自訂參數推估 | 電力 | 268.448
永續辦公室 | 吳非凡 | fw@hk.edu.tw | #6006 | 電腦主機 | AUSU | M900MDR | 2024 | 1 | 0 | 0 | L70604 |  | L | 1830 | 0 | 0 | 自訂參數推估 | 50-60 | 110 | 0.2 | 0 | 0.025 | 45.75 | 自訂參數推估 | 電力 | 45.75
永續辦公室 | 吳非凡 | fw@hk.edu.tw | #6007 | 電腦主機 | AUSU | VM2640G | 2024 | 1 | 0 | 0 | L70604 |  | L | 1830 | 0 | 0 | 自訂參數推估 | 50-60 | 110 | 0.2 | 0 | 0.025 | 45.75 | 自訂參數推估 | 電力 | 45.75
永續辦公室 | 吳非凡 | fw@hk.edu.tw | #6008 | 電腦-螢幕 | AUSU | PA278QEV | 2024 | 1 | 0 | 0 | L70604 |  | L | 1830 | 0 | 0 | 自訂參數推估 | 50-60 | 110 | 0.2 | 0 | 0.025 | 45.75 | 自訂參數推估 | 電力 | 45.75
永續辦公室 | 吳非凡 | fw@hk.edu.tw | #6009 | 電腦-螢幕 | AUSU | VA24EHEY | 2024 | 1 | 0 | 0 | L70604 |  | L | 1830 | 0 | 0 | 自訂參數推估 | 50-60 | 110 | 0.2 | 0 | 0.025 | 45.75 | 自訂參數推估 | 電力 | 45.75
老福系 | 李靜儀 | jan19ice@gmail.com | 3502 | 平衡與運動能力評估系統 | TrendHand | MSB-001-S1 | 2019 | 1 | 0 | 0 | P30100 |  | P | 3 | 0 | 0 | 自訂參數推估 | 60 | 110 | 5.9091 | 0 | 0.65 | 1.95 | 自訂參數推估 | 電力 | 1.95
老福系 | 李靜儀 | jan19ice@gmail.com | 3502 | 電腦(2.0) | 電腦Acer 還原系統：泰博 | VM2640G/還原系統：V6.7.018專業版 | 2017 | 1 | 0 | 0 | P30100 |  | P | 3 | 0 | 0 | 自訂參數推估 | 60 | 110 | 2.7273 | 0 | 0.3 | 0.9 | 自訂參數推估 | 電力 | 0.9
老福系 | 李靜儀 | jan19ice@gmail.com | 3502 | 單槍投影機(2.0) | EPSON | EB-900 | 2011 | 1 | 0 | 0 | P30100 |  | P | 20 | 0 | 0 | 自訂參數推估 | 50 | 110 | 2.3727 | 0 | 0.261 | 5.22 | 自訂參數推估 | 電力 | 5.22
老福系 | 李靜儀 | jan19ice@gmail.com | 3502 | 筆記型電腦 | ASUS | MW504G | 2019 | 1 | 0 | 0 | P80101 |  | P | 20 | 0 | 0 | 自訂參數推估 | 50 | 110 | 1.0909 | 0 | 0.12 | 2.4 | 自訂參數推估 | 電力 | 2.4
老福系 | 李靜儀 | jan19ice@gmail.com | 3502 | 老人長期照護系統 | CaduHealth | CH100 | 2019 | 1 | 0 | 0 | P30100 |  | P | 3 | 0 | 0 | 自訂參數推估 | 60 | 110 | 0.36364 | 0 | 0.04 | 0.12 | 自訂參數推估 | 電力 | 0.12
老福系 | 李靜儀 | jan19ice@gmail.com | 3502 | 實物攝影機(2.0) | Aver | F70HD | 2017 | 1 | 0 | 0 | P30100 |  | P | 3 | 0 | 0 | 自訂參數推估 | 60 | 110 | 0.32727 | 0 | 0.036 | 0.108 | 自訂參數推估 | 電力 | 0.108
老福系 | 李靜儀 | jan19ice@gmail.com | 3502 | 平衡與運動能力評估系統(攝影機) | Microsoft | Kinect for Windows v2 | 2019 | 1 | 0 | 0 | P30100 |  | P | 3 | 0 | 0 | 自訂參數推估 | 60 | 110 | 0.27273 | 0 | 0.03 | 0.09 | 自訂參數推估 | 電力 | 0.09
老福系 | 李靜儀 | jan19ice@gmail.com | 3502 | 智慧照護室內智慧定位系統(含液晶螢幕) | Honeywld | XC-8100 | 2019 | 1 | 0 | 0 | P30100 |  | P | 3 | 0 | 0 | 自訂參數推估 | 60 | 110 | 0.15455 | 0 | 0.017 | 0.051 | 自訂參數推估 | 電力 | 0.051
老福系 | 李靜儀 | jan19ice@gmail.com | 3502 | 自律神經平衡功能檢測儀 | Medeia | QHRV | 2020 | 1 | 0 | 0 | P30100 |  | P | 3 | 0 | 0 | 自訂參數推估 | 60 | 110 | 0.090909 | 0 | 0.01 | 0.03 | 自訂參數推估 | 電力
老福系 | 李靜儀 | jan19ice@gmail.com | 3502 | 無線式腦部暨肌肉血氧測量儀 | Artinis | PortaLite | 2021 | 1 | 0 | 0 | P30100 |  | P | 3 | 0 | 0 | 自訂參數推估 | 60 | 110 | 0.045455 | 0 | 0.005 | 0.015 | 自訂參數推估 | 電力
老福系 | 李靜儀 | jan19ice@gmail.com | 3502 | 肺功能測定分析儀 | CHEST | H1-301 | 2021 | 1 | 0 | 0 | P30100 |  | P | 3 | 0 | 0 | 自訂參數推估 | 60 | 110 | 0.045455 | 0 | 0.005 | 0.015 | 自訂參數推估 | 電力
老福系 | 李靜儀 | jan19ice@gmail.com | 3502 | 健康手環 | CaduWatch | CW100 | 2019 | 1 | 0 | 0 | P30100 |  | P | 3 | 0 | 0 | 自訂參數推估 | 60 | 110 | 0.0090909 | 0 | 0.001 | 0.003 | 自訂參數推估 | 電力
老福系 | 李靜儀 | jan19ice@gmail.com | 3502 | 智慧衣 | CaduSuit | CS100 | 2019 | 1 | 0 | 0 | P30100 |  | P | 3 | 0 | 0 | 自訂參數推估 | 60 | 110 | 0.0090909 | 0 | 0.001 | 0.003 | 自訂參數推估 | 電力
老福系 | 李靜儀 | jan19ice@gmail.com | 3502 | 穿戴式步態與平衡分析系統 | APDM | OPAL | 2022 | 1 | 0 | 0 | P80101 |  | P | 5 | 0 | 0 | 自訂參數推估 | 50 | 110 | 0.58 | 0 | 0.058 | 0.29 | 自訂參數推估 | 電力 | 0.29
老福系 | 李靜儀 | jan19ice@gmail.com | 3502 | 筆記型電腦 | ACER | TMP215-53G | 2022 | 1 | 0 | 0 | P80101 |  | P | 225 | 0 | 0 | 自訂參數推估 | 60 | 110 | 0 | 0 | 0.065 | 14.625 | 自訂參數推估 | 電力 | 14.625
老福系 | 李靜儀 | jan19ice@gmail.com | 3502 | 筆記型電腦 | Dell | Latitude 3520 | 2022 | 1 | 0 | 0 | P80101 |  | P | 30 | 0 | 0 | 自訂參數推估 | 60 | 110 | 0 | 0 | 0.065 | 1.95 | 自訂參數推估 | 電力 | 1.95
老福系 | 李靜儀 | jan19ice@gmail.com | 3502 | 平板電腦 | SAMSUNG | Galaxy Tab A8(SM-X200) | 2022 | 4 | 0 | 0 | P80101 |  | P | 20 | 0 | 0 | 自訂參數推估 | 60 | 110 | 0 | 0 | 0.015 | 1.2 | 自訂參數推估 | 電力 | 1.2
老福系 | 李靜儀 | jan19ice@gmail.com | 3502 | 可攜式肌力測試與關節活動度計 | Hoggan | Micro FET3 | 2022 | 1 | 0 | 0 | P80101 |  | P | 2 | 0 | 0 | 自訂參數推估 | 60 | 110 | 0.3 | 0 | 0 | 0 | 自訂參數推估 | 電力
老福系 | 李靜儀 | jan19ice@gmail.com | 3502 | 攜帶型智慧化健康管理系統 | NETOWN | HBOT | 2022 | 1 | 0 | 0 | P80101 |  | P | 20 | 0 | 0 | 自訂參數推估 | 60 | 110 | 0 | 0 | 0.036 | 0.72 | 自訂參數推估 | 電力 | 0.72
老福系 | 李靜儀 | jan19ice@gmail.com | 3502 | 錄像攝影暨使用感應設備(電腦)(系辦監控) | 自行組裝 | - | 2009 | 1 | 0 | 0 | P80101 |  | P | 5600 | 0 | 0 | 自訂參數推估 | 50 | 110 | 0.90909 | 0 | 0.1 | 560 | 自訂參數推估 | 電力 | 560
老福系 | 李靜儀 | jan19ice@gmail.com | 3502 | 冰箱 | SAMPO | SR-D60G | 2008 | 1 | 0 | 0 | P80101 |  | P | 2112 | 0 | 0 | 自訂參數推估 | 60 | 110 | 1.8182 | 0 | 0.2 | 422.4 | 自訂參數推估 | 電力 | 422.4
老福系 | 李靜儀 | jan19ice@gmail.com | 3502 | 液晶螢幕(監控螢幕) | sony | KDL40EX650 | 2012 | 1 | 0 | 0 | P80101 |  | P | 1900 | 0 | 0 | 自訂參數推估 | 60 | 110 | 2.2727 | 0 | 0.25 | 475 | 自訂參數推估 | 電力 | 475
老福系 | 李靜儀 | jan19ice@gmail.com | 3502 | 螢幕(助理) | acer | P221W | 2009 | 1 | 0 | 0 | P80101 |  | P | 1900 | 0 | 0 | 自訂參數推估 | 50 | 100 | 2.5 | 2 | 0.25 | 475 | 自訂參數推估 | 電力 | 475
老福系 | 李靜儀 | jan19ice@gmail.com | 3502 | 數位多功能影印機(系辦) | HP | LaserJet MFP E72530dn | 2017 | 1 | 0 | 0 | P80101 |  | P | 354 | 0 | 0 | 自訂參數推估 | 60 | 110 | 9.0909 | 13 | 1 | 354 | 自訂參數推估 | 電力 | 354
老福系 | 李靜儀 | jan19ice@gmail.com | 3502 | 電腦(助) | Asus | K31AD | 2016 | 1 | 0 | 0 | P80101 |  | P | 1900 | 0 | 0 | 自訂參數推估 | 50 | 110 | 0.54545 | 0 | 0.06 | 114 | 自訂參數推估 | 電力 | 114
老福系 | 李靜儀 | jan19ice@gmail.com | 3502 | 碎紙機 | 聲寶 | CB-U10101SL | 2018 | 1 | 0 | 0 | P80101 |  | P | 100 | 0 | 0 | 自訂參數推估 | 60 | 110 | 4.2273 | 0 | 0.465 | 46.5 | 自訂參數推估 | 電力 | 46.5
老福系 | 李靜儀 | jan19ice@gmail.com | 3502 | 個人電腦-螢幕(系辦監控) | ASUS | 17"ASUS MM17DG-B(防刮) | 2006 | 1 | 0 | 0 | P80101 |  | P | 1900 | 0 | 0 | 自訂參數推估 | 60 | 110 | 0.40909 | 0 | 0.045 | 85.5 | 自訂參數推估 | 電力 | 85.5
老福系 | 李靜儀 | jan19ice@gmail.com | 3502 | 螢幕(監控) | Acer | AL1917 | 2008 | 1 | 0 | 0 | P80101 |  | P | 1900 | 0 | 0 | 自訂參數推估 | 60 | 110 | 0.27273 | 0 | 0.03 | 57 | 自訂參數推估 | 電力 | 57
老福系 | 李靜儀 | jan19ice@gmail.com | 3502 | 同步攝影播放系統(系辦監控鍵盤) | LININ | PIH931D | 2011 | 1 | 0 | 0 | P80101 |  | P | 1900 | 0 | 0 | 自訂參數推估 | 60 | 110 | 0.22727 | 0 | 0.025 | 47.5 | 自訂參數推估 | 電力 | 47.5
老福系 | 李靜儀 | jan19ice@gmail.com | 3502 | 微波爐 | 聲寶 | RE-N620TR | 2016 | 1 | 0 | 0 | P80101 |  | P | 50 | 0 | 0 | 自訂參數推估 | 60 | 110 | 10 | 0 | 1.1 | 55 | 自訂參數推估 | 電力 | 55
老福系 | 李靜儀 | jan19ice@gmail.com | 3502 | 防潮箱(系) | WD-126A | 防潮家 | 2009 | 1 | 0 | 0 | P80101 |  | P | 1000 | 0 | 0 | 自訂參數推估 | 60 | 110 | 0.072727 | 0 | 0.008 | 8 | 自訂參數推估 | 電力 | 8
老福系 | 李靜儀 | jan19ice@gmail.com | 3502 | 印表機 | HP | laserJet Pro MFP M277dw | 2016 | 1 | 0 | 0 | P80101 |  | P | 238 | 0 | 0 | 自訂參數推估 | 60 | 110 | 0.27273 | 0 | 0.03 | 7.14 | 自訂參數推估 | 電力 | 7.14
老福系 | 李靜儀 | jan19ice@gmail.com | 3502 | 傳真機 | EPSON | ET-M3170 | 2020 | 1 | 0 | 0 | P80101 |  | P | 30 | 0 | 0 | 自訂參數推估 | 50 | 110 | 0.090909 | 0 | 0.01 | 0.3 | 自訂參數推估 | 電力 | 0.3
老福系 | 李靜儀 | jan19ice@gmail.com | 3502 | 單槍投影機 | NEC | 3000ANSI | 2011 | 1 | 0 | 0 | P80101 |  | P | 5 | 0 | 0 | 自訂參數推估 | 60 | 110 | 2.7818 | 0 | 0.306 | 1.53 | 自訂參數推估 | 電力 | 1.53
老福系 | 李靜儀 | jan19ice@gmail.com | 3502 | 單槍投影機 | NEC | NP-ME310X | 2015 | 1 | 0 | 0 | P80101 |  | P | 5 | 0 | 0 | 自訂參數推估 | 50 | 100 | 2.61 | 0 | 0.261 | 1.305 | 自訂參數推估 | 電力 | 1.305
老福系 | 李靜儀 | jan19ice@gmail.com | 3502 | 單槍投影機 | NEC | M420*V | 2014 | 1 | 0 | 0 | P80101 |  | P | 5 | 0 | 0 | 自訂參數推估 | 50 | 100 | 2.61 | 0 | 0.261 | 1.305 | 自訂參數推估 | 電力 | 1.305
老福系 | 李靜儀 | jan19ice@gmail.com | 3502 | 攝影機 | SONY | HDR-PJ440 DV攝影機 | 2015 | 1 | 0 | 0 | P80101 |  | P | 15 | 0 | 0 | 自訂參數推估 | 60 | 110 | 0.090909 | 0 | 0.01 | 0.15 | 自訂參數推估 | 電力 | 0.15
老福系 | 李靜儀 | jan20ice@gmail.com | 3503 | 攝影機 | SONY | HDR-CX450 | 2018 | 1 | 0 | 0 | P80101 |  | P | 15 |  |  |  | 60 | 110 | 0.090909 | 0 | 0.01 | 0.15 | 自訂參數推估 | 電力 | 0.15
老福系 | 李靜儀 | jan19ice@gmail.com | 3502 | 電腦(工、佳) | acer | veritionM2611G | 2013 | 4 | 0 | 0 | P80101/P08402 |  | P | 500 | 0 | 0 | 自訂參數推估 | 50 | 110 | 3.1818 | 0 | 0.35 | 700 | 自訂參數推估 | 電力 | 700
老福系 | 李靜儀 | jan19ice@gmail.com | 3502 | 螢幕(工、佳) | acer | V196WL | 2013 | 4 | 0 | 0 | P80101/P08402 |  | P | 500 | 0 | 0 | 自訂參數推估 | 50 | 110 | 2.2727 | 0 | 0.25 | 500 | 自訂參數推估 | 電力 | 500
老福系 | 李靜儀 | jan19ice@gmail.com | 3502 | 單槍投影機(系、樂中) | EPSON | EB-1900 | 2011 | 2 | 0 | 0 | P80101/P80304 |  | P | 5 | 0 | 0 | 自訂參數推估 | 50 | 110 | 3.1 | 0 | 0.341 | 3.41 | 自訂參數推估 | 電力 | 3.41
老福系 | 李靜儀 | jan19ice@gmail.com | 3502 | 電腦(系) | Acer | VM2640G | 2017 | 1 | 0 | 0 | P80101 |  | P | 1900 | 0 | 0 | 自訂參數推估 | 60 | 110 | 2.7273 | 0 | 0.3 | 570 | 自訂參數推估 | 電力 | 570
老福系 | 李靜儀 | jan19ice@gmail.com | 3502 | 電腦-螢幕(系) | Acer | V226HQL G(bd) | 2017 | 2 | 0 | 0 | P80101 |  | P | 1900 | 0 | 0 | 自訂參數推估 | 60 | 110 | 2.2727 | 0 | 0.25 | 950 | 自訂參數推估 | 電力 | 950
老福系 | 李靜儀 | jan19ice@gmail.com | 3502 | 單槍投影機(研究生研討室) | NEC | V300X | 2011 | 1 | 0 | 0 | P80102 |  | P | 5 | 0 | 0 | 自訂參數推估 | 50 | 110 | 1.4545 | 0 | 0.16 | 0.8 | 自訂參數推估 | 電力 | 0.8
老福系 | 李靜儀 | jan19ice@gmail.com | 3502 | 視聽設備-擴大機(研) | MACHI MA-201 | 大宮 | 2008 | 1 | 0 | 0 | P80102 |  | P | 5 | 0 | 0 | 自訂參數推估 | 60 | 110 | 2.2727 | 0 | 0.25 | 1.25 | 自訂參數推估 | 電力 | 1.25
老福系 | 李靜儀 | jan19ice@gmail.com | 3502 | 單槍投影機(團體) | NEC | 1150 | 2009 | 3 | 0 | 0 | P80200 |  | P | 280 | 0 | 0 | 自訂參數推估 | 50 | 110 | 4.1818 | 0 | 0.46 | 386.4 | 自訂參數推估 | 電力 | 386.4
老福系 | 李靜儀 | jan19ice@gmail.com | 3502 | 老人團體工作式情境牆-喇叭 | MORTA | MA689 | 2009 | 4 | 0 | 0 | P80200 |  | P | 283 | 0 | 0 | 自訂參數推估 | 60 | 110 | 1.3636 | 0 | 0.15 | 169.8 | 自訂參數推估 | 電力 | 169.8
老福系 | 李靜儀 | jan19ice@gmail.com | 3502 | 老人團體工作式情境牆-擴大機 | MA | MA689 | 2009 | 1 | 0 | 0 | P80200 |  | P | 283 | 0 | 0 | 自訂參數推估 | 60 | 110 | 2.2727 | 0 | 0.25 | 70.75 | 自訂參數推估 | 電力 | 70.75
老福系 | 李靜儀 | jan19ice@gmail.com | 3502 | 螢幕(靜) | Acer | V196HQL | 2014 | 1 | 0 | 0 | P80403 |  | P | 80 | 0 | 0 | 自訂參數推估 | 50 | 110 | 2.2727 | 0 | 0.25 | 20 | 自訂參數推估 | 電力 | 20
老福系 | 李靜儀 | jan19ice@gmail.com | 3502 | 球型攝影機 | LILIN | SP9368N | 2012 | 11 | 0 | 0 | P80304/P80302/P80200/P80301/P80601/PRP8 |  | P | 5600 | 0 | 0 | 自訂參數推估 | 60 | 110 | 0.45455 | 0 | 0.05 | 3080 | 自訂參數推估 | 電力 | 3080
老福系 | 李靜儀 | jan19ice@gmail.com | 3502 | 雷射印表機(佳) | CF387A | HP | 2015 | 1 | 0 | 0 | P80402 |  | P | 5 | 0 | 0 | 自訂參數推估 | 50 | 110 | 3.6091 | 0 | 0.397 | 1.985 | 自訂參數推估 | 電力 | 1.985
老福系 | 李靜儀 | jan19ice@gmail.com | 3502 | 電腦(靜) | 自行組裝 | 無 | 2013 | 1 | 0 | 0 | P80403 |  | P | 540 | 0 | 0 | 自訂參數推估 | 60 | 110 | 2.7273 | 0 | 0.3 | 162 | 自訂參數推估 | 電力 | 162
老福系 | 李靜儀 | jan19ice@gmail.com | 3502 | 螢幕(靜) | vs15449 | view sonic | 2013 | 1 | 0 | 0 | P80403 |  | P | 540 | 0 | 0 | 自訂參數推估 | 60 | 110 | 2.2727 | 0 | 0.25 | 135 | 自訂參數推估 | 電力 | 135
老福系 | 李靜儀 | jan19ice@gmail.com | 3502 | 雷射印表機(靜) | CE847A | HP | 2013 | 1 | 0 | 0 | P80403 |  | P | 2 | 0 | 0 | 自訂參數推估 | 50 | 110 | 3.3182 | 0 | 0.365 | 0.73 | 自訂參數推估 | 電力 | 0.73
老福系 | 李靜儀 | jan19ice@gmail.com | 3502 | 螢幕(玟) | Acer | ACER AL1917 | 2007 | 1 | 0 | 0 | P80406 |  | P | 80 | 0 | 0 | 自訂參數推估 | 50 | 110 | 0.40909 | 0 | 0.045 | 3.6 | 自訂參數推估 | 電力 | 3.6
老福系 | 李靜儀 | jan19ice@gmail.com | 3502 | 雷射印表機(玟) | EPSON | AL-M8000 | 2009 | 1 | 0 | 0 | P80406 |  | P | 5 | 0 | 0 | 自訂參數推估 | 50 | 110 | 6.4727 | 0 | 0.712 | 3.56 | 自訂參數推估 | 電力 | 3.56
老福系 | 李靜儀 | jan19ice@gmail.com | 3502 | 個人電腦(靜) | Lemml聯強 | BSM133B8GAA | 2014 | 1 | 1 | 0 | P80403 |  | P | 80 | 0 | 0 | 自訂參數推估 | 60 | 110 | 2.7273 | 0 | 0.3 | 24 | 自訂參數推估 | 電力 | 24
老福系 | 李靜儀 | jan19ice@gmail.com | 3502 | 設備儲存防潮櫃 | D-196A | 防潮家 | 2010 | 1 | 0 | 0 | P80101 |  | P | 1900 | 0 | 0 | 自訂參數推估 | 60 | 110 | 0.072727 | 0 | 0.008 | 15.2 | 自訂參數推估 | 電力 | 15.2
老福系 | 李靜儀 | jan19ice@gmail.com | 3502 | 單槍投影機(高齡體驗) | Panasonic | PT-VZ580T | 2024 | 1 | 0 | 0 | P80601 |  | P | 545 | 0 | 0 | 自訂參數推估 | 60 | 110 | 2.7818 | 0 | 0.4 | 218 | 自訂參數推估 | 電力 | 218
老福系 | 李靜儀 | jan19ice@gmail.com | 3502 | 擴大機(高齡體驗) | Plamon | KA-968 | 2008 | 1 | 0 | 0 | P80601 |  | P | 10 | 0 | 0 | 自訂參數推估 | 60 | 110 | 1.6364 | 0 | 0.18 | 1.8 | 自訂參數推估 | 電力 | 1.8
老福系 | 李靜儀 | jan19ice@gmail.com | 3502 | 麥克風放大器(高齡體驗) | EAGLE | EWM-P28 | 2014 | 1 | 0 | 0 | P80601 |  | P | 10 | 0 | 0 | 自訂參數推估 | 60 | 110 | 0.68182 | 0 | 0.075 | 0.75 | 自訂參數推估 | 電力 | 0.75
老福系 | 李靜儀 | jan19ice@gmail.com | 3502 | 爬梯機 | 弘采介護有限公司 | SA-S | 2017 | 1 | 0 | 0 | P80601 |  | P | 3 | 0 | 0 | 自訂參數推估 | 60 | 110 | 0.18182 | 0 | 0.02 | 0.06 | 自訂參數推估 | 電力 | 0.06
老福系 | 李靜儀 | jan19ice@gmail.com | 3502 | 電動輪椅 | 康揚 | 美洲豹KP-30T | 2015 | 1 | 0 | 0 | P80601 |  | P | 5 | 0 | 0 | 自訂參數推估 | 60 | 110 | 0.18182 | 0 | 0.02 | 0.1 | 自訂參數推估 | 電力 | 0.1
老福系 | 李靜儀 | jan19ice@gmail.com | 3502 | 電動踏板升降治療床 | Seers | ST3569 | 2023 | 1 | 0 | 0 | P80304 |  | P | 5 | 0 | 0 | 自訂參數推估 | 60 | 110 | 0 | 0 | 6.6 | 33 | 自訂參數推估 | 電力 | 33
老福系 | 李靜儀 | jan19ice@gmail.com | 3502 | 互動訓練盤組 | 大昌電子 | Oplate2 | 2023 | 6 | 0 | 0 | P80101 |  | P | 10 | 0 | 0 | 自訂參數推估 | 60 | 100 | 0.2 | 0 | 0.02 | 1.2 | 自訂參數推估 | 電力 | 1.2
老福系 | 李靜儀 | jan19ice@gmail.com | 3502 | 智慧遊戲互動墊 | SEDA G-Tech | WhizToys | 2023 | 1 | 0 | 0 | P80101 |  | P | 10 | 0 | 0 | 自訂參數推估 | 60 | 5 | 2.1 | 0 | 0.0105 | 0.105 | 自訂參數推估 | 電力 | 0.105
老福系 | 李靜儀 | jan19ice@gmail.com | 3502 | 紫外線消殺裝置 | 台達電 | BA-U222015U1000MZ | 2023 | 1 | 0 | 0 | P80200 |  | P | 10 | 0 | 0 | 自訂參數推估 | 60 | 110 | 0 | 0 | 0.015 | 0.15 | 自訂參數推估 | 電力 | 0.15
老福系 | 李靜儀 | jan19ice@gmail.com | 3502 | 筆記型電腦 | ASUS | FX507ZC4 | 2023 | 1 | 0 | 0 | P80101 |  | P | 10 | 0 | 0 | 自訂參數推估 | 60 | 110 | 0 | 0 | 0.2 | 2 | 自訂參數推估 | 電力 | 2
老福系 | 李靜儀 | jan19ice@gmail.com | 3502 | 筆記型電腦(姵) | ACER | N22Q3 | 2022 | 1 | 0 | 0 | P80505 |  | P | 450 | 0 | 0 | 自訂參數推估 | 60 | 110 | 0 | 0 | 0.065 | 29.25 | 自訂參數推估 | 電力 | 29.25
老福系 | 李靜儀 | jan19ice@gmail.com | 3502 | 印表機(姵) | canon | G2002 | 2016 | 1 | 0 | 0 | P80505 |  | P | 5 | 0 | 0 | 自訂參數推估 | 60 | 110 | 0 | 0 | 0.065 | 0.325 | 自訂參數推估 | 電力 | 0.325
老福系 | 李靜儀 | jan19ice@gmail.com | 3502 | 筆記型電腦(玟) | ACER | N21Q3 | 2021 | 1 | 0 | 0 | P80403 |  | P | 450 | 0 | 0 | 自訂參數推估 | 60 | 110 | 0 | 0 | 0.065 | 29.25 | 自訂參數推估 | 電力 | 29.25
老福系 | 李靜儀 | jan19ice@gmail.com | 3502 | 桌電(玟) | ACER | D22E2 | 2023 | 1 | 0 | 0 | P80403 |  | P | 80 | 0 | 0 | 自訂參數推估 | 60 | 110 | 0 | 0 | 0.065 | 5.2 | 自訂參數推估 | 電力 | 5.2
老福系 | 李靜儀 | jan19ice@gmail.com | 3502 | 筆記型電腦 | ASUS | B1508CV | 2024 | 3 | 0 | 0 | P80101 |  | P | 15 | 0 | 0 | 自訂參數推估 | 60 | 110 | 0 | 0 | 0.65 | 29.25 | 自訂參數推估 | 電力 | 29.25
老福系 | 李靜儀 | jan19ice@gmail.com | 3502 | 生物回饋記錄分析系統 | BIOPAC | MP46 | 2024 | 1 | 0 | 0 | P80101 |  | P | 1 | 0 | 0 | 自訂參數推估 | 60 | 110 | 0 | 0 | 0.01 | 0.01 | 自訂參數推估 | 電力
Note on A3: Far: